## ปกรวม
บัญชีแสดงปริมาณงาน
โครงการ อาคารเรียนสาธิตจุฬาลงกรณ์มหาวิทยาลัย
ฝ่ายมัธยม แขวงวังใหม่ เขตปทุมวัน กรุงเทพมหานคร

## ปร6
แบบ ปร. 6 แผ่นที่ 1
แบบสรุปราคากลางงานก่อสร้างอาคาร
รายการประมาณราคาค่าก่อสร้างโครงการ อาคารเรียนสาธิตจุฬาลงกรณ์มหาวิทยาลัย ฝ่ายมัธยม แขวงวังใหม่ เขตปทุมวัน กรุงเทพมหานคร
สถานที่ก่อสร้าง โรงเรียนสาธิตจุฬาลงกรณ์มหาวิทยาลัย ฝ่ายมัธยม กทม.
หน่วยงานเจ้าของอาคาร จุฬาลงกรณ์มหาวิทยาลัย
แบบเลขที่ |  | แบบ ปร. 4 และปร. 5 ที่แนบ มีจำนวน | 94 | แผ่น
คำนวณราคากลาง เมื่อวันที่ เดือน พ.ศ.
ลำดับที่ | รายการ |  | ค่าวัสดุและแรงงาน | หมายเหตุ
|  |  | รวมเป็นเงิน (บาท) |  | FACTOR F
1 | งานก่อสร้างอาคาร |  |  |  | 5000000 | 1.2691
2 | งานครุภัณฑ์
#REF!
[5 empty] | #REF! | #REF!
สรุป |  | รวมค่าก่อสร้างทั้งโครงการ/ งานก่อสร้าง
|  | คิดเป็นเงินประมาณ (ปัดเศษ) |  |  | #REF! | #REF!
ราคา (ตัวอักษร)

## ปร5ก
|  |  |  | แบบ ปร.5ก | แผ่นที่ 1
สรุปผลการประมาณราคาค่าก่อสร้าง
กลุ่มงาน/ งาน งานก่อสร้างอาคาร
รายการประมาณราคาค่าก่อสร้างโครงการ อาคารเรียนสาธิตจุฬาลงกรณ์มหาวิทยาลัย ฝ่ายมัธยม แขวงวังใหม่ เขตปทุมวัน กรุงเทพมหานคร
สถานที่ก่อสร้าง โรงเรียนสาธิตจุฬาลงกรณ์มหาวิทยาลัย ฝ่ายมัธยม กทม.
หน่วยงานเจ้าของอาคาร จุฬาลงกรณ์มหาวิทยาลัย
แบบหมายเลข
ประมาณราคาตามแบบ ปร.4 |  | จำนวน | 89 | แผ่น | [9 empty] | A-B | #REF!
ประมาณราคาเมื่อวันที่ |  |  |  |  | หน่วย: บาท | [8 empty] | C-B | 10000000
ลำดับที่ | รายการ | ค่าวัสดุและแรงงาน | FACTOR F | ค่าก่อสร้างทั้งหมด | หมายเหตุ
|  | รวมเป็นเงิน (บาท) |  | รวมเป็นเงิน (บาท) |  |  |  | FACTOR F |  |  |  | D-E | x | (A-B)/(C-B)
1 | ประเภทงานอาคาร |  | 1.1842 | 0 |  |  | B | 30000000 | 1.2103 | D |  | 0.0024 |  | #REF! | #REF!
2 | หมวดค่าใช้จ่ายพิเศษ ตามข้อกำหนดเงื่อนไขและความจำเป็นต้องมี | [5 empty] | C | 40000000 | 1.2079 | E |  |  |  | D-{(D-E)x(A-B)/(C-B)}
| งานป้องกันสถานที่ระหว่างการก่อสร้าง แผงป้องกันฝุ่นและป้องกันวัสดุตกระหว่างก่อสร้าง |  |  | 0 | [7 empty] | F Factor | = | #REF!
| ค่าเครน (ขนส่งและ ติดตั้ง) |  |  | 0 |  |  |  | 10000000 | #REF!
| งานเตรียมการก่อสร้าง รั้วชั่วคราว, สำนักงานสนาม, สาธารณูปโภคชั่วคราว |  |  | 0
| ค่าเช่าที่พักคนงาน, ค่าขนส่งคนงาน |  |  | 0
| งานระบบป้องกันดินพัง |  |  | 0
| งานจัดการพื้นที่ก่อสร้าง ซ่อมถนน ทำความสะอาด |  |  | 0
| งานรื้อถอนหลังคาห้องสมุดและนำไปก่อสร้างใหม่เป็น"ศาลาเด็กดี"บริเวณข้างสนามฮอกกี้ |  |  | 0
| งานรื้อถอนอาคารบริหาร และอาคารห้องสมุด |  |  | 0 |  | 16940000
| เงื่อนไข | [7 empty] | #REF! |  | 43.5 | #REF!
| เงินล่วงหน้าจ่าย |  | 0% | [7 empty] | 3.7 | 3700000
| เงินประกันผลงานหัก |  | 0% | [7 empty] | 39.8 | #REF!
| ดอกเบี้ยเงินกู้ |  | 5% | [7 empty] | 36.2 | 36200000
| VAT |  | 7% | [7 empty] | 3.6 | #REF!
สรุป | รวมค่าก่อสร้างเป็นเงินทั้งสิ้น
คิดเป็นเงินประมาณ (ปัดเศษ)
| ขนาดหรือเนื้อที่อาคาร | 16496 | ตร.ม.
| เฉลี่ยราคาประมาณ |  | บาท/ ตร. ม.

## ปร5ข
แบบ ปร. 5ข แผ่นที่ 1
แบบสรุปค่าครุภัณฑ์จัดซื้อ
กลุ่มงาน/ งาน งานครุภัณฑ์จัดซื้อ
รายการประมาณราคาค่าก่อสร้างโครงการ อาคารเรียนสาธิตจุฬาลงกรณ์มหาวิทยาลัย ฝ่ายมัธยม แขวงวังใหม่ เขตปทุมวัน กรุงเทพมหานคร
สถานที่ก่อสร้าง โรงเรียนสาธิตจุฬาลงกรณ์มหาวิทยาลัย ฝ่ายมัธยม กทม.
หน่วยงานเจ้าของอาคาร จุฬาลงกรณ์มหาวิทยาลัย
คำนวณราคากลางโดย คณะกรรมการกำหนดราคากลาง
แบบ ปร. 4 ที่แนบ |  |  | มีจำนวน | 3 | หน้า
คำนวณราคากลาง เมื่อวันที่ เดือน พ.ศ.
หน่วย: บาท
ลำดับที่ | รายการ | ค่างานต้นทุน | ภาษีมูลค่าเพิ่ม | ค่าก่อสร้าง | หมายเหตุ
1 | งานครุภัณฑ์ไฟฟ้า |  | 1.07 |  |  | 0
[6 empty] | 25000000 | #REF!
15000000
5000000
สรุป | รวมค่าครุภัณฑ์เป็นเงินทั้งสิ้น
คิดเป็นเงินประมาณ (ปัดเศษ)

## ปร4
รายละเอียดประมาณราคาค่าก่อสร้าง
กลุ่มงาน/ งานอาคาร
รายการประมาณราคาค่าก่อสร้างโครงการ อาคารเรียนสาธิตจุฬาลงกรณ์มหาวิทยาลัย ฝ่ายมัธยม แขวงวังใหม่ เขตปทุมวัน กรุงเทพมหานคร
สถานที่ก่อสร้าง โรงเรียนสาธิตจุฬาลงกรณ์มหาวิทยาลัย ฝ่ายมัธยม กทม.
หน่วยงานเจ้าของอาคาร จุฬาลงกรณ์มหาวิทยาลัย
แบบหมายเลข
ประมาณราคาเมื่อวันที่ | [5 empty] | C-B | #REF!
หน่วย: บาท
ลำดับที่ | รายการ | ค่าก่อสร้าง | หมายเหตุ
(บาท)
| สรุปงานอาคาร |  |  | A | 21324003
|  |  |  | B | 20000000
1 | งานสถาปัตยกรรม | 0 |  | C | 25000000
2 | งานโครงสร้าง | 0 |  | D | 1.229
3 | งานระบบไฟฟ้าและสื่อสาร | 0 |  | E | 1.2173
4 | งานระบบประปาและสุขาภิบาล | 0
5 | งานระบบเครื่องกล | 0
|  |  |  | A-B | 1324003
|  |  |  | C-B | 5000000
|  |  |  | D-E | 0.0117
| รวมเงิน ประเภทงานอาคารและงานระบบ ฯ ทั้งหมด | 0
|  |  |  | (A-B)/(C-B) | 0.2648

## สถาปัตยกรรม
แบบแสดงรายการ ปริมาณงาน และราคา
กลุ่มงาน/ งาน สถาปัตยกรรม
รายการประมาณราคาค่าก่อสร้าง อาคารเรียนสาธิตจุฬาลงกรณ์มหาวิทยาลัย ฝ่ายมัธยม แขวงวังใหม่ เขตปทุมวัน กรุงเทพมหานคร
สถานที่ก่อสร้าง โรงเรียนสาธิตจุฬาลงกรณ์มหาวิทยาลัย ฝ่ายมัธยม กทม.
หน่วยงานเจ้าของอาคาร จุฬาลงกรณ์มหาวิทยาลัย |  |  |  | เมื่อวันที่ |  | เมื่อวีนที่ |  | เดือน |  |  |  | พ.ศ.
ประมาณการโดย คณะกรรมการกำหนดราคากลาง | [13 empty] | หน่วย: บาท
ลำดับ | รายการ | จำนวน | หน่วย | ราคาวัสดุสิ่งของ |  | ราคาวัสดุ |  | ค่าแรงงาน |  | ค่าแรงงาน |  | ค่าวัสดุและแรงงาน | ค่าวัสดุและแรงงาน | หมายเหตุ
|  |  |  | ราคาต่อหน่วย | จำนวนเงิน | ราคาต่อหน่วย | จำนวนเงิน | ราคาต่อหน่วย | จำนวนเงิน | ราคาต่อหน่วย | จำนวนเงิน
หมวดงานสถาปัตยกรรม
1 | งานพื้น
2 | งานผนัง
3 | งานฝ้าเพดาน
4 | งานหลังคา
5 | งานประตู - หน้าต่าง
6 | งานสุขภัณฑ์และอุปกรณ์ประกอบห้องน้ำ
7 | งานทาสี
8 | งานตกแต่งบันได
9 | งานเบ็ดเตล็ด |  |  |  | 0
| รวมหมวดงานสถาปัตยกรรม |  |  |  | 0
ยังไม่รวม factor F
2.1 | งานพื้น
F0 | - พื้น เดิม/ใหม่ เตรียมผิวสำหรับงาน Landscape หรือ Interior |  | ตร.ม. | 25 | 0
F1 | - พื้น คสล. หรือ ส่วนของ คสล. เทปูนทรายปรับระดับทำผิวขัดหยาบ |  | ตร.ม. | 95 | 135660
| - บัวเชิงผนังทาสีน้ำมัน ตามรายการประกอบแบบ สูง 0.15 ม. |  | ม. | 15 | 10095
F2 | - พื้น คสล. หรือ ส่วนของ คสล. เทปูนทรายปรับระดับ ทำผิวขัดมัน |  | ตร.ม. | 95 | 103265
| - บัวเชิงผนังทาสีน้ำมัน ตามรายการประกอบแบบ สูง 0.15 ม. |  | เมตร | 15 | 7353
F3 | - พื้น คสล. หรือ ส่วนของ คสล. เทปูนทรายปรับระดับ ทำผิวหินขัดสีขาวเบอร์ 4 (คัดพิเศษ) |  | ตร.ม. | 240 | 6000
| - บัวเชิงผนังหินขัด ตามรายการประกอบแบบ สูง 0.15 ม. |  | ม. | 15 | 0
F3' | - พื้น คสล. หรือ ส่วนของ คสล. เทปูนทรายปรับระดับ ทำผิวหินขัดสีดำเบอร์ 4 (คัดพิเศษ) |  | ตร.ม. | 240 | 6000
| - บัวเชิงผนังหินขัด ตามรายการประกอบแบบ สูง 0.15 ม. |  | ม. | 15 | 0
F4 | - พื้น คสล. หรือ ส่วนของ คสล. เทปูนทรายปรับระดับ ทำผิวขัดมันเคลือบผิวแกร่ง |  | ตร.ม. | 629 | 588115
F5 | - พื้น คสล. หรือ ส่วนของ คสล. เทปูนทรายปรับระดับ ปูกระเบื้องเซรามิก ขนาด 0.30x0.60 ม. ตามแบบ |  | ตร.ม. | 345 | 270135
F6 | - พื้น คสล. หรือ ส่วนของ คสล. เทปูนทรายปรับระดับ ทำผิวหินล้างสีดำ เบอร์ 4 (คัดพิเศษ) |  | ตร.ม. | 500 | 674500
| - บัวเชิงผนังหินขัด สูง 15 ซม. |  | เมตร | 350 | 227850
F7 | - พื้น คสล. หรือ ส่วนของ คสล. เทปูนทรายปรับระดับ ปูกระเบื้องแกรนิตโต้ ขนาด 0.60x0.60 ม. ตามแบบ |  | ตร.ม. | 1045 | 997975
| - บัวเชิงผนังไม้เทียม Conwood หรือ เทียบเท่า ทำสีย้อมไม้ ตามแบบ |  | เมตร | 65 | 29835
F8 | - พื้น คสล. หรือ ส่วนของ คสล. เทปูนทรายปรับระดับ ทำผิว Self Leveling ปูกระเบื้องยางลายไม้ ขนาด 0.15x0.90 ม. หนา 2.5 มม. รายละเอียดตามแบบ |  | ตร.ม. | 515 | 2804175
| - บัวเชิงผนังไม้เทียม Conwood หรือ เทียบเท่า ทำสีย้อมไม้ ตามแบบ |  | เมตร | 65 | 168155
F9 | - พื้น คสล. หรือ ส่วนของ คสล. เทปูนทรายปรับระดับ ปูหินแกรนิตขนาด 0.60x0.60 ม. ระบุภายหลัง รายละเอียดตามแบบ |  | ตร.ม | 950 | 1748000
F10 | - พื้น คสล. หรือ ส่วนของกันสาด คสล. ผสมน้ำยากันซึมใน คสล. รุ่น Vibond Evercrete เทปูนทรายปรับระดับ พร้อมทำกันซึมชนิดทา รุ่น Vibondlastic Urethane รายละเอียดตามแบบ |  | ตร.ม | 320 | 165760
0
F11 | - พื้น คสล. หรือ ส่วนของกันสาด คสล. หลังคา คสล. เทปูนทรายปรับระดับ ติดตั้งระบบกันซึม Aquashield Tpo Sheet Membran หนา 1.5 มม. รายละเอียดตามแบบ |  | ตร.ม | 545 | 246885
0
F12 | - อ่างน้ำสำหรับล้างไม้ถูพื้นกว้าง 0.40 ม. สูง 0.60 ม. พื้นและผนัง เทปูนทรายปรับระดับ ปูกระเบื้อง 8"x10" รายละเอียดตามแบบ |  | ตร.ม |  | 0
F13 | - พื้น คสล. หรือ ส่วนของกันสาด คสล. ผสมน้ำยากันซึมใน คสล. รุ่น Vibond Evercrete เทปูนทรายปรับระดับ และทำกันซึมสำหรับถังเก็บน้ำ หรือกันสาด รายละเอียดตามแบบ |  | ตร.ม | 320 | 81600
F14 | - พื้น คสล. หรือ ส่วนของ คสล. เทปูนทรายปรับระดับ ทำผิว Self Leveling ปูกระเบื้องยางแบบม้วน หนา 2.5 มม. รายละเอียดตามแบบ |  | ตร.ม. | 650 | 364000
0
F15 | - พื้นเวทีไม้จริง 1"x4" ตงไม้จริง ขนาด 2"x6" @ 0.60 ม. |  | ตร.ม. | 3500 | 441000
F16 | - พื้นกระเบื้องยาง ขนาด 0.30x0.30 ม. Starflex หรือ Dynoflex |  | ตร.ม. | 1115 | 194010
F17 | - พื้นทางเดินเหล็กฉีกหนาไม่น้อยกว่า 4.5 มม. รายละเอียดตามแบบ |  | ตร.ม.
F18 | - พื้นทางเดินทางเดินหลังเวที กรุทับด้วยแผ่น VIVA BOARD รายละเอียดตามแบบ |  | ตร.ม.
| - ปูนทรายปรับระดับ |  | ตร.ม. | 95 | 1464425
| - พื้นหญ้าเทียมเคลือบ UV กันแดด กันฝน รุ่น LV-20 ระบายน้ำดี ของกรีนนีกลาสหรือเทียบเท่า |  | ตร.ม.
| รวมราคารายการที่ 2.1 |  |  |  | 10728793
2.2 | งานผนัง
| - ผนังก่ออิฐมอญครึ่งแผ่น |  | ตร.ม | 285 | 3384945
| - ผนังก่ออิฐมอญเต็มแผ่น |  | ตร.ม | 584 | 2469736
ผ1 | - ฉาบปูนผนังภายนอก |  | ตร.ม | 78 | 696306
ผ1 | - ฉาบปูนผนังภายใน |  | ตร.ม | 75 | 1809975
ผ2 | - ผนังกรุแผ่นยิปชั่มบอร์ด หนา 12 มม. รายละเอียดตามแบบ |  | ตร.ม | 450 | 784800
ผ3 | - ผนังฉาบปูนเรียบกรุหินอ่อน ขนาด 0.30x0.60 ม. รายละเอียดตามแบบ |  | ตร.ม | 483 | 857325
ผ4 | - ผนังกรุแผ่นอลูมิเนียมคอมโพสิต ชนิดทนไฟ พร้อมซิลิโคนยาแนว ติดตั้งบนโครงเหล็กซุบสังกะสี 1"x1" รายละเอียดตามแบบ |  | ตร.ม | 2100 | 21783300
ผ5 | - ผนังฉาบปูน กรุกระเบื้องเซรามิก ขนาด 5"x13" รายละเอียดตามแบบ |  | ชุด | 450 | 1337400
ผ6 | - ผนังฉาบปูน กรุกระเบื้องเซรามิก ขนาด 100x200 มม. รายละเอียดตามแบบ |  | ตร.ม | 3500 | 0
ผ7 | - ผนังฉาบปูนกรุกระเบื้องโมเสก รายละเอียดตามแบบ |  | ตร.ม | 615 | 0
ผ8 | - ผนังห้องน้ำสำเร็จรูปของ Willy หรือ Korex หรือเทียบเท่า ปิดด้วยแผ่นลามิเนต รายละเอียดตามแบบ |  | ชุด | 13500 | 2254500
ผ9 | - ผนังฉาบปูนกรุด้วยกระจกเงา หนา 6 มม. รายละเอียดตามแบบ |  | ตร.ม | 850 | 96050
ผ10 | - ผนังฉาบปูนทำผิวหินล้างสีดำเบอร์ 4 (คัดพิเศษ) รายละเอียดตามแบบ |  | ตร.ม | 280 | 15120
ผ11 | - ผนังโครงสร้างเหล็กขนาด 1'x2" กรุด้วยอลูมิเนียมกล่อง ขนาด 1"x3" แนวตั้ง สี NA รายละเอียดตามแบบ |  | ตร.ม | 280 | 15120
ผ12 | - แผงระแนง อลูมิเนียมสำเร็จรูป พร้อมปิดหัวท้าย รุ่น Grillesuspension System 12x50 มม. Fameline หรือ MVP 4STAR หรือเทียบเท่า รายละเอียดตามแบบ |  | ตร.ม. | 1655 | 4250040
ผ13 | - ผนังถังเก็บน้ำและผนังลิฟต์หรือส่วนของ คสล. ผสมน้ำยากันซึม พร้อมติดตั้งระบบกันซึม |  | ตร.ม.
ผ14 | - ผนังโครงสร้างเหล็ก หรือแผ่นเหล็ก ทาสีน้ำมัน ตามแบบ |  | ตร.ม. |  | 0
ผ15 | - ผนังห้อง Generator ฉาบปูนเรียบทาสี กรุทับด้วยฉนวนกันเสียง PU ตามแบบ |  | ตร.ม. | 75 | 3000
ผ16 | - ผนังฉาบปูน กรุไม้อัด+ลามิเนต ทำสีบางส่วน รายละเอียดตามแบบ |  | ตร.ม. | 78 | 225030
ผ17 | - ฉาบปูนผนังภายนอก ฝังเส้น PVC สำเร็จรูป รายละเอียดตามแบบ |  | ตร.ม. | 113 | 130063
ผ18 | - ผนัง PRECAST บริเวณผนังภายนอกห้องประชุม ชั้น 3-6 |  | ตร.ม.
| - เสาเอ็นและทับหลัง 0.10 x 0.10 ม. |  | ม. | 79 | 797540.55
| - เสาเอ็นและทับหลัง 0.10 x 0.20 ม. |  | ม. | 120 | 431358
Curtian Wall | ผนัง Curtian Wall ชั้น 8 - 17 (กระจกลามิเนต 6 mm.Reflective Heat Stregthened+1.52PVB+6 mm.Clear Heat Stregthened Glass) |  | ตร.ม. | 40 | 34640
| - FIN อลูมิเนียมตกแต่ง 25x75 มม.ระบบสี Powder Coating PE-SDF AAMA2604 |  | เมตร | 3500 | 700000
| รวมราคารายการที่ 2.2 |  |  |  | 43919203.55
2.3 | งานฝ้าเพดาน
C0 | - ฝ้าเพดานแต่งผิวโครงสร้าง |  | ตร.ม. | 24 | 2664
C1 | - ฝ้าเพดานแต่งผิวโครงสร้างทาสี |  | ตร.ม. | 24 | 64560
C2 | - ฝ้าเพดาน กรุแผ่นอลูมิเนียมคอมโพสิต ชนิดทนไฟ พร้อมซิลิดนยาแนว ติดตั้งบนโครงเหล็กซุบสังกะสี 1"x1" |  | ตร.ม. | 2100 | 3420900
C2' | - ฝ้าเพดาน กรุแผ่นอลูมิเนียมคอมโพสิต ชนิดทนไฟ พร้อมซิลิดนยาแนว |  | ตร.ม.
C3 | - ฝ้ายิบซั่มบอร์ด 9 มม. ชนิดธรรมดา (สำหรับงานภายใน) บนโครงเคร่าเหล็กซุบสังกะสี # 0.60 ม. |  | ตร.ม. | 292 | 1288888
C4 | - ฝ้ายิบซั่มบอร์ด 12 มม.ชนิดกันชื้น บนโครงเคร่าเหล็กซุบสังกะสี # 0.60 ม. |  | ตร.ม. | 335 | 430810
C5 | - ฝ้าเพดานอะคูสติกบอร์ด หนาไม่น้อยกว่า 10 มม. บนโครงเคร่าเหล็กซุบสังกะสี # 0.60x1.2 และ 0.60x0.60 ม. |  | ตร.ม | 560 | 26320
C6 | - ฝ้าเพดานอลูมิเนียมสำเร็จรูป รุ่น T-GRID ขนาดแผ่น 0.60x0.60 ม. รายละเอียดตามแบบ |  | ตร.ม |  | 0
C7 | - ฝ้าเพดานอลูมิเนียมสำเร็จรูป หนา 0.50 มม. ขนาดแผ่น 0.60x0.60 ม. รายละเอียดตามแบบ |  | ตร.ม |  | 0
C8 | - ฝ้าเพดานอะคูสติกบอร์ด รุ่น Echobloc S-8 หนา 12 มม. บนโครงเคร่าเหล็กซุบสังกะสี # 0.60 ม. |  | ตร.ม | 235 | 618990
C9 | - ฝ้าเพดาน ทาสีกันไฟ Metal Deck |  | ตร.ม | 650 | 222300
C10 | - ฝ้าเพดานห้องประชุม |  | ตร.ม | 650 | 364000
| รวมราคารายการที่ 2.3 |  |  |  | 6436768
2.4 | งานหลังคา
| - หลังคา Metal Sheet รุ่น Color Bond พร้อมฉนวน PU FORM หนาไม่น้อยกว่า 2 นิ้ว |  | ตร.ม | 1350 | 688500
| - Flashing ของหลังคา Metal Sheet |  | ม. | 300 | 50100
| - แผงกันแดดอลูมิเนียมแนวนอน |  | ม. | 2200 | 363000
| รวมราคารายการที่ 2.4 |  |  |  | 1101600
2.5 | งานประตู - หน้าต่าง
2.5.1 | ประตู
| ประตูหมายเลข D1 กระจก อลูมิเนียม |  | ชุด | 48300 | 966000
| ประตูหมายเลข D1' กระจก อลูมิเนียม |  | ชุด | 37950 | 721050
| ประตูหมายเลข D1A กระจก อลูมิเนียม |  | ชุด | 38640 | 77280
| ประตูหมายเลข D2 กระจก อลูมิเนียม |  | ชุด | 27600 | 1435200
| ประตูหมายเลข D3 กระจก อลูมิเนียม |  | ชุด | 13800 | 897000
| ประตูหมายเลข D4 ประตูบานเลื่อน |  | ชุด | 18000 | 360000
| ประตูหมายเลข D5 ประตูเหล็กหนีไฟ |  | ชุด | 19500 | 1170000
| ประตูหมายเลข D6 ประตูไม้ |  | ชุด | 14000 | 882000
| ประตูหมายเลข D7 กระจก อลูมิเนียม |  | ชุด | 13800 | 0
| ประตูหมายเลข D8 ประตูไม้ |  | ชุด | 14000 | 378000
| ประตูหมายเลข D9 กระจก อลูมิเนียม |  | ชุด | 17250 | 828000
| ประตูหมายเลข D10 อลูมิเนียม |  | ชุด | 7500 | 225000
| ประตูหมายเลข D11 กระจก อลูมิเนียม |  | ชุด | 275000 | 275000
| ประตูหมายเลข D12 ประตูสแตนเลส |  | ชุด | 285000 | 285000
| ประตูหมายเลข D13 ประตูสแตนเลส |  | ชุด | 105000 | 210000
| ประตูหมายเลข D14 กระจก อลูมิเนียม |  | ชุด | 62100 | 186300
| ประตูหมายเลข D15 กระจก อลูมิเนียม |  | ชุด | 71700 | 71700
| ประตูหมายเลข D16 กระจก อลูมิเนียม |  | ชุด | 17250 | 34500
| ประตูหมายเลข D17 กระจก อลูมิเนียม |  | ชุด | 25000 | 25000
| ประตูหมายเลข D18 ประตูไม้บานคู่ |  | ชุด | 18000 | 54000
| ประตูหมายเลข D19 ประตูเหล็กม้วน |  | ชุด | 70000 | 140000
| ประตูหมายเลข D20 ประตูสแตนเลส |  | ชุด |  | 0
| ประตูหมายเลข D21 อลูมิเนียม |  | ชุด |  | 0
| ประตูหมายเลข D22 กระจก อลูมิเนียม |  | ชุด |  | 0
| ประตูหมายเลข D23 ประตูไม้ |  | ชุด |  | 0
| ประตูหมายเลข D24 ประตูไม้ |  | ชุด |  | 0
| ประตูหมายเลข D25 ประตูไม้ |  | ชุด |  | 0
| ประตูหมายเลข D26 ประตูไม้ |  | ชุด |  | 0
| ประตูหมายเลข D26' ประตูไม้ |  | ชุด |  | 0
| ประตูหมายเลข D27 ประตูไม้ |  | ชุด |  | 0
| ประตูหมายเลข D28 อลูมิเนียม |  | ชุด |  | 0
| ประตูหมายเลข D29 กระจก อลูมิเนียม |  | ชุด |  | 0
| ประตูหมายเลข D30 กระจก อลูมิเนียม |  | ชุด |  | 0
| ประตูหมายเลข D31 กระจก อลูมิเนียม |  | ชุด |  | 0
| ประตูหมายเลข D32 สแตนเลส |  | ชุด |  | 0
| ประตูหมายเลข D33 อลูมิเนียม |  | ชุด |  | 0
| ประตูหมายเลข D34 กระจก อลูมิเนียม |  | ชุด |  | 0
| ประตูหมายเลข D35 ประตูไม้ |  | ชุด |  | 0
| ประตูหมายเลข D36 กระจก อลูมิเนียม |  | ชุด |  | 0
| ประตูหมายเลข D37 ประตูไม้ |  | ชุด |  | 0
| ประตูหมายเลข D38 ประตูไม้ |  | ชุด |  | 0
| ประตูหมายเลข D39 กระจก อลูมิเนียม |  | ชุด |  | 0
| ประตูหมายเลข D40 กระจก อลูมิเนียม |  | ชุด |  | 0
| ประตูหมายเลข D41 กระจก อลูมิเนียม |  | ชุด |  | 0
| ประตูหมายเลข D42 กระจก อลูมิเนียม |  | ชุด |  | 0
| ประตูหมายเลข D42' กระจก อลูมิเนียม |  | ชุด
| ประตูหมายเลข D43 ประตูไม้ |  | ชุด
| ประตูหมายเลข D44 ประตูไม้ |  | ชุด
| ประตูหมายเลข D45 ประตูไม้ |  | ชุด
2.5.2 | หน้าต่าง
| หน้าต่างหมายเลข W1 |  | ชุด |  | 0
| หน้าต่างหมายเลข W2 |  | ชุด |  | 0
| หน้าต่างหมายเลข W3 |  | ชุด |  | 0
| หน้าต่างหมายเลข W3' |  | ชุด |  | 0
| หน้าต่างหมายเลข W4 |  | ชุด |  | 0
| หน้าต่างหมายเลข W5 |  | ชุด |  | 0
| หน้าต่างหมายเลข W6 |  | ชุด |  | 0
| หน้าต่างหมายเลข W6' |  | ชุด |  | 0
| หน้าต่างหมายเลข W7 |  | ชุด |  | 0
| หน้าต่างหมายเลข W8 |  | ชุด |  | 0
| หน้าต่างหมายเลข W9 |  | ชุด |  | 0
| หน้าต่างหมายเลข W9' |  | ชุด |  | 0
| หน้าต่างหมายเลข W10 |  | ชุด |  | 0
| หน้าต่างหมายเลข W10' |  | ชุด |  | 0
| หน้าต่างหมายเลข W11 |  | ชุด |  | 0
| หน้าต่างหมายเลข W11' |  | ชุด |  | 0
| หน้าต่างหมายเลข W12 |  | ชุด |  | 0
| หน้าต่างหมายเลข W13 |  | ชุด |  | 0
| หน้าต่างหมายเลข W13' |  | ชุด |  | 0
| หน้าต่างหมายเลข W14 |  | ชุด |  | 0
| หน้าต่างหมายเลข W15 |  | ชุด |  | 0
| หน้าต่างหมายเลข W16 |  | ชุด |  | 0
| หน้าต่างหมายเลข W17 |  | ชุด |  | 0
| หน้าต่างหมายเลข W18 |  | ชุด |  | 0
| หน้าต่างหมายเลข W19 |  | ชุด |  | 0
| หน้าต่างหมายเลข W19' |  | ชุด |  | 0
| หน้าต่างหมายเลข W20 |  | ชุด |  | 0
| หน้าต่างหมายเลข W21 |  | ชุด |  | 0
| หน้าต่างหมายเลข W22 |  | ชุด |  | 0
| หน้าต่างหมายเลข W23 |  | ชุด |  | 0
| หน้าต่างหมายเลข W24 |  | ชุด |  | 0
| หน้าต่างหมายเลข W25 |  | ชุด |  | 0
| หน้าต่างหมายเลข W26 |  | ชุด |  | 0
| หน้าต่างหมายเลข W27 |  | ชุด |  | 0
| หน้าต่างหมายเลข W28 |  | ชุด |  | 0
| หน้าต่างหมายเลข W29 |  | ชุด |  | 0
| หน้าต่างหมายเลข W30 |  | ชุด |  | 0
| หน้าต่างหมายเลข W31 |  | ชุด |  | 0
| หน้าต่างหมายเลข W32 |  | ชุด |  | 0 | [8 empty] | ผนัง Curtian Wall
| หน้าต่างหมายเลข W33 |  | ชุด |  | 0 | [8 empty] | ผนัง Curtian Wall
| หน้าต่างหมายเลข W34 |  | ชุด |  | 0
| หน้าต่างหมายเลข W35 |  | ชุด |  | 0
| หน้าต่างหมายเลข W36 |  | ชุด |  | 0
| หน้าต่างหมายเลข W37 |  | ชุด
| หน้าต่างหมายเลข W38 |  | ชุด
| หน้าต่างหมายเลข W39 |  | ชุด
| หน้าต่างหมายเลข W40 |  | ชุด
| หน้าต่างหมายเลข W41 |  | ชุด
| หน้าต่างหมายเลข W42 |  | ชุด
| หน้าต่างหมายเลข W43 |  | ชุด
| หน้าต่างหมายเลข W44 |  | ชุด
| หน้าต่างหมายเลข W45 |  | ชุด
0
| รวมราคารายการที่ 2.5 |  |  |  | 9266030
2.6 | งานสุขภัณฑ์และอุปกรณ์ประกอบห้องน้ำ
| - อ่างล้างชนิดฝั้งใต้เคาน์เตอร์ พร้อมท่อน้ำทิ้ง และสะดืออ่าง |  | ชุด | 6230 | 1096480
| - อ่างล้างชนิดแขวนแบบมีขาตั้งลอย พร้อมท่อน้ำทิ้ง และสะดืออ่าง |  | ชุด | 3780 | 56700
| - ก๊อกน้ำสำหรับอ่างล้างหน้า |  | ชุด | 1990 | 376110
| - ส้วมนั่งราบ FLUSH VALUE |  | ชุด | 11095 | 2041480
| - โถปัสสาวะชาย |  | ชุด | 11900 | 1618400
| - ฉากกั้น |  | ชุด
| - ฝักบัวอาบน้ำ แบบสายอ่อนพร้อมขอแขวน พร้อมก๊อกเปิดปิด |  | ชุด | 3295 | 9885
| - ที่แขวนผ้า |  | ชุด | 1940 | 5820
| - ที่ใส่สบู่ |  | ชุด | 405 | 1215
| - ที่ใส่กระดาษชำระ |  | ชุด | 1470 | 270480
| - สายชำระ พร้อมสต๊อปวาล์ว |  | ชุด | 1005 | 184920
| - กระจกเงา |  | เมตร | 1800 | 414900
| - ก๊อกน้ำเตี้ย |  | ชุด | 780 | 61620
| - เคาน์เตอร์ คสล. บุหินแกรนิตสีดำ |  | เมตร | 6250 | 1421875
| - ผนังห้องน้ำสำเร็จรูป |  | ชุด |  | 0
| - เคาน์เตอร์ Top บุหินแกรนิตในประเทศ หน้าโถปัสสาวะชาย |  | เมตร | 2550 | 351900
| - อุปกรณ์ราวทรงตัวรูปตัวแอล |  | ชุด | 3600 | 54000
| - อุปกรณ์ราวทรงตัวอ่างล้างหน้า |  | ชุด | 5500 | 82500
| - Floor Drain |  | ชุด | 450 | 62100
| - อ่างล้างไม้ถูพื้น อ้างซักผ้า (F12) พร้อมก๊อกน้ำตามแบบ |  | เมตร | 2200 | 57200
| - ซิงค์ล้างจาน พร้อมอุปกรณ์ประกอบและก๊อกซิงค์ |  | ชุด | 3880 | 65960
| - เคาน์เตอร์ซิงค์ |  | เมตร | 6000 | 324000
| -งานป้ายอะคริลิค ห้องน้ำ |  | ชุด
| รวมราคารายการที่ 2.6 |  |  |  | 8557545
2.7 | งานทาสี
| - ทาสีอะครีลิค ผนัง ชนิดทาภายนอก (ผ1,17) |  | ตร.ม. | 55 | 554290
| - ทาสีอะครีลิค ผนัง ชนิดทาภายใน (ผ1,2,15,17) |  | ตร.ม. | 55 | 1521355
| - ทา สีกันสนิมและสี น้ำมัน (ผ11) |  | ตร.ม. | 40 | 0
| - ทา สีกันสนิมและสี น้ำมัน (ผ14) |  | ตร.ม. | 40 | 0
| - ทาสีฝ้าเพดาน ( C1,3,4,5) |  | ตร.ม. | 43 | 362791
0
| รวมราคารายการที่ 2.7 |  |  |  | 2438436
2.8 | งานตกแต่งบันได
2.8.1 | บันได 1
| - ชานพัก พื้น 6 หินล้างสีดำ รายละเอียดตามแบบ |  | ตร.ม. | 350 | 700
| - ลูกตั้ง-ลูกนอน พื้น 6 หินล้างสีดำ รายละเอียดตามแบบ |  | ม | 219 | 3942
| - จมูกบันได เซาะร่อง |  | ม | 200 | 3600
| - ราวบันได เหล็ก กล่อง 15x15x2.3 mm. + ราวจับ เหล็กกล่อง 25x50x2.3 ทาสีกันสนิมและสีน้ำมัน |  | ม | 2400 | 21600
0
2.8.2 | บันได 2 |  |  |  | 0
| - ชานพัก พื้น 3 ทำผิวหินขัดสีขาว รายละเอียดตามแบบ |  | ตร.ม. | 95 | 50540
| - ลูกตั้ง-ลูกนอน พื้น 3 ทำผิวหินขัดสีขาว รายละเอียดตามแบบ |  | ม. | 95 | 74765
| - จมูกบันไดอลูมิเนียมสำเร็จรูป |  | ม | 200 | 157400
| - ราวบันได เหล็ก กล่อง 15x15x2.3 mm. + ราวจับ เหล็กกล่อง 25x50x2.3 ทาสีกันสนิมและสีน้ำมัน |  | ม | 2400 | 804000
| - ราวบันได ข้าง สแตนเลส dia. 2" 2 mm. thk. Hairline |  | ม | 1900 | 777100
0
2.8.3 | บันได 3 |  |  |  | 0
| - ชานพัก พื้น 3 ทำผิวหินขัดสีขาว รายละเอียดตามแบบ |  | ตร.ม. | 95 | 11305
| - ลูกตั้ง-ลูกนอน พื้น 3 ทำผิวหินขัดสีขาว รายละเอียดตามแบบ |  | ม. | 95 | 37525
| - จมูกบันไดอลูมิเนียมสำเร็จรูป |  | ม | 200 | 79000
| - ราวบันได เหล็ก กล่อง 15x15x2.3 mm. + ราวจับ เหล็กกล่อง 25x50x2.3 ทาสีกันสนิมและสีน้ำมัน |  | ม | 2400 | 302400
| - ราวบันได ข้าง สแตนเลส dia. 2" 2 mm. thk. Hairline |  | ม | 1900 | 279300
2.8.4 | บันได 4-6 |  |  |  | 0
| - ลูกตั้ง-ลูกนอน พื้น 6 หินล้างสีดำ รายละเอียดตามแบบ |  | ม | 350 | 138250
| - จมูกบันไดเซาะร่อง |  | ม | 200 | 79000
2.8.5 | บันได 7 , RT-04
| - ชานพัก ทางลาด ทำผิวหินล้างสีดำ รายละเอียดตามแบบ |  | ตร.ม. | 95 | 11305
| - ลูกตั้ง-ลูกนอน พื้น 6 ทำผิวหินล้างสีดำว รายละเอียดตามแบบ |  | ม. | 95 | 37525
| - จมูกบันไดอลูมิเนียมสำเร็จรูป |  | ม | 200 | 79000
2.8.6 | บันได 8 |  |  |  | 0
| - ชานพัก พื้น 3 ทำผิวหินขัดสีขาว รายละเอียดตามแบบ |  | ตร.ม. | 95 | 11305
| - ลูกตั้ง-ลูกนอน พื้น 3 ทำผิวหินขัดสีขาว รายละเอียดตามแบบ |  | ม. | 95 | 37525
| - จมูกบันไดอลูมิเนียมสำเร็จรูป |  | ม | 200 | 79000
| - ราวบันได เหล็ก กล่อง 15x15x2.3 mm. + ราวจับ เหล็กกล่อง 25x50x2.3 ทาสีกันสนิมและสีน้ำมัน |  | ม | 2400 | 302400
| - ราวบันได ข้าง สแตนเลส dia. 2" 2 mm. thk. Hairline |  | ม | 1900 | 279300
| รวมราคารายการที่ 2.8 |  |  |  | 2840827
2.9 | งานเบ็ดเตล็ด
| - งานเส้นจราจร |  | เมตร | 25 | 5600
| - งานเครื่องหมายจราจร |  | จุด | 650 | 4550
| - งานตะแกรงเหล็กระบายน้ำ |  | เมตร | 1550 | 468100
| - งานขอบ คสล. |  | เมตร | 120 | 11160
| - งานกระบะปลูกต้นไม้ |  | ตร.ม. | 440 | 105600 | [8 empty] | ตรงไหน? น่าจะลดราคาได้
| - บันไดลิง ถังเก็บน้ำใต้ดิน สแตนเลส |  | ชุด | 5500 | 11000
| - งานตกแต่งเสากลม กรุแผ่นอลูมิเนียมคอมโพสิต ผ4 ชั้น 1 |  | ชุด | 128000 | 384000
| - ป้ายชื่อ โครงการ |  | ชุด | 100000 | 100000
| - งานราวกันตก กระจกลามิเนตเทมเปอร์ 21.52 มม.ยึดด้วยครีบกระจก 25.52 มม.และอุปกรณ์จับกระจก |  | ม. | 5525 | 2558075
| - งานราวสแตนเลส 1 1/2"x1 1/2" |  | ม.
| - Flashing Aluminium ชั้นหลังคา |  | ม.
| - งานราวกันตก บริเวณทางเชื่อมอาคาร 2 ฝั่ง |  | ม.
| - งานราวกันตกสูง 1 เมตร (ชั้น 4, 5) |  | ม.
| - งานราวกันตกเหล็กสูง 1 เมตร (ชั้นลอย) |  | ม.
| รวมราคารายการที่ 2.9 |  |  |  | 2282410
[11 empty] | 0 |  | 0
[11 empty] | 0 |  | 0
[11 empty] | 0 |  | 0
[11 empty] | 0 |  | 0
[11 empty] | 0 |  | 0
[11 empty] | 0 |  | 0
[11 empty] | 0 |  | 0
[11 empty] | 0 |  | 0
[11 empty] | 0 |  | 0
[11 empty] | 0 |  | 0
[11 empty] | 0 |  | 0
[11 empty] | 0 |  | 0
[11 empty] | 0 |  | 0
[11 empty] | 0 |  | 0
[11 empty] | 0 |  | 0
[11 empty] | 0 |  | 0
[11 empty] | 0 |  | 0
[11 empty] | 0 |  | 0
[11 empty] | 0 |  | 0
[11 empty] | 0 |  | 0
[11 empty] | 0 |  | 0
0
0
0
0
0
0
0
0
0
0
0
0
0
0
0
0
0
0
0
0
0
0
0
0
0
0
0
0
0
0
0
0
0
0
0
0
0
0
0
0
0
0
0
0
0
0
0
0
0
0
0
0
0
0
0

## โครงสร้าง
แบบแสดงรายการ ปริมาณงาน และราคา
กลุ่มงาน/ งาน โครงสร้าง
รายการประมาณราคาค่าก่อสร้างโครงการ อาคารเรียนสาธิตจุฬาลงกรณ์มหาวิทยาลัย ฝ่ายมัธยม แขวงวังใหม่ เขตปทุมวัน กรุงเทพมหานคร
สถานที่ก่อสร้าง โรงเรียนสาธิตจุฬาลงกรณ์มหาวิทยาลัย ฝ่ายมัธยม กทม.
หน่วยงานเจ้าของอาคาร จุฬาลงกรณ์มหาวิทยาลัย |  |  |  | เมื่อวีนที่
ประมาณการโดย คณะกรรมการกำหนดราคากลาง | [8 empty] | หน่วย: บาท
ลำดับ |  | จำนวน | หน่วย | ราคาวัสดุ |  | ค่าแรงงาน |  | ค่าวัสดุและแรงงาน | หมายเหตุ
|  |  |  | ราคาต่อหน่วย | จำนวนเงิน | ราคาต่อหน่วย | จำนวนเงิน
รวมงานวิศวกรรมโครงสร้าง
1 | งานโครงสร้างอาคารหลัก (อาคารสูง 18 ชั้น) | [8 empty] | #REF!
2 | งานโครงสร้างอาคารห้องเครื่อง | [8 empty] | #REF!
#REF!
#REF!
#REF!
#REF!
#REF!
#REF!
#REF!
#REF!
#REF!
#REF!
| รวมงานระบบโครงสร้าง | [8 empty] | #REF!
| ยังไม่รวม Factor F | [8 empty] | #REF!
| งานโครงสร้างวิศวกรรม | [8 empty] | #REF!
A | งานโครงสร้างอาคารหลัก (อาคารสูง 18 ชั้น)
1 | งานเจาะสำรวจดิน |  | หลุม | [6 empty] | #REF!
| งานทดสอบวัสดุ | [8 empty] | #REF!
2 | งานทดสอบคอนกรีต |  | เหมา | [6 empty] | #REF!
3 | งานทดสอบเหล็กเสริมคอนกรีต |  | เหมา | [6 empty] | #REF!
4 | งานทดสอบความสมบูรณ์ของเสาเข็ม (Seismic Test) |  | ต้น | [6 empty] | #REF!
5 | งานทดสอบค่ารับน้ำหนักของเสาเข็ม (Static Load Test) |  | ต้น | [6 empty] | #REF!
6 | งานทดสอบค่ารับน้ำหนักของเสาเข็ม (Dynamic Load Test) |  | ต้น | [6 empty] | #REF!
7 | งานดินขุดทั่วไป (เครื่องจักรกล) |  | ลบ.ม. | [6 empty] | #REF!
8 | งานถมบดอัดดิน (เครื่องจักรกล) |  | ลบ.ม. | [6 empty] | #REF!
9 | งานขนดินทิ้งระยะไม่เกิน 20 กม. |  | ลบ.ม. | [6 empty] | #REF!
| งานฐานราก | [8 empty] | #REF!
10 | งานเสาเข็มหกเหลี่ยมกลวง |  | ต้น | [6 empty] | #REF!
11 | งานเสาเข็มเจาะ ศก. 0.80 ม. (Safe Load >360 ตัน/ต้น) |  | ต้น | [6 empty] | #REF!
12 | งานเสาเข็มเจาะ ศก. 1.00 ม. (Safe Load >500 ตัน/ต้น) |  | ต้น | [6 empty] | #REF!
13 | งานสกัดหัวเสาเข็ม ศก. 0.80 ม. |  | ต้น | [6 empty] | #REF!
14 | งานสกัดหัวเสาเข็ม ศก. 1.00 ม. |  | ต้น | [6 empty] | #REF!
15 | งานทรายบดอัดแน่นใต้ฐานราก หนา 0.10 ม. |  | ลบ.ม. | [6 empty] | #REF!
16 | งานคอนกรีตหยาบใต้ฐานราก หนา 0.10 ม. |  | ลบ.ม. | [6 empty] | #REF!
| งานโครงสร้างคอนกรีต | [8 empty] | #REF!
17 | คอนกรีตโครงสร้าง 350 ksc. (Cylinder) |  | ลบ.ม. | [6 empty] | #REF!
18 | งานแบบหล่อ |  | ตร.ม. | [6 empty] | #REF!
| แบบหล่อ |  | ลบ.ฟ. | [6 empty] | #REF!
| ไม้คร่าวยึดแบบ |  | ลบ.ฟ. | [6 empty] | #REF!
| ไม้ค้ำยัน |  | ต้น | [6 empty] | #REF!
19 | เหล็กเสริมคอนกรีต | [8 empty] | #REF!
| RB6 (SR24) |  | ตัน | [6 empty] | #REF!
| RB9 (SR24) |  | ตัน | [6 empty] | #REF!
| DB12 (SD40) |  | ตัน | [6 empty] | #REF!
| DB16 (SD40) |  | ตัน | [6 empty] | #REF!
| DB20 (SD40) |  | ตัน | [6 empty] | #REF!
| DB25 (SD40) |  | ตัน | [6 empty] | #REF!
| DB28 (SD40) |  | ตัน | [6 empty] | #REF!
20 | ลวดผูกเหล็ก |  | กก. | [6 empty] | #REF!
21 | ตะปู |  | กก. | [6 empty] | #REF! | #DIV/0!
22 | งานแผ่นพื้นสำเร็จรูป |  | ตร.ม. | [6 empty] | #REF!
23 | งานเทคอนกรีตทับหน้า หนา 5 ซม. 350 ksc. (Cylinder) |  | ลบ.ม. | [6 empty] | #REF!
24 | งานวางตะแกรงเหล็ก |  | ตร.ม. | [6 empty] | #REF!
25 | งาน Post Tension |  | เหมา | [6 empty] | #REF!
26 | งานโครงสร้างเหล็กรูปพรรณ | [8 empty] | #REF!
| W 250x29.6 kg/m |  | กก. | [6 empty] | #REF!
| W 340x79.7 kg/m |  | กก. | [6 empty] | #REF!
| Pipe Ø 48.6x3.2x7.01 kg/m |  | กก. | [6 empty] | #REF!
| Pipe Ø 60.5x4.0x5.57 kg/m |  | กก. | [6 empty] | #REF!
| Pipe Ø 139.8x4.5x15.02 kg/m |  | กก. | [6 empty] | #REF!
| Pipe Ø 48.6x3.2x3.58 kg.m |  | กก. | [6 empty] | #REF!
| RSH 75x75x3.2x7.01 kg/m |  | กก. | [6 empty] | #REF!
| RHS 75x150x3.2x10.8 kg/m |  | กก. | [6 empty] | #REF!
| RHS 80x40x3.2x5.50 kg/m |  | กก. | [6 empty] | #REF!
| RSH 100x100x3.2x9.52 kg/m |  | กก. | [6 empty] | #REF!
| RSH 100x150x3.2x12.00 kg/m |  | กก. | [6 empty] | #REF!
| RHS 100x150x4.5x16.6 kg/m. |  | กก. | [6 empty] | #REF!
| RSH 100x150x6x21.70 kg/m |  | กก. | [6 empty] | #REF!
| SHS 100x100x4.5x13.1 kg/m. |  | กก. | [6 empty] | #REF!
| SHS 125x125x4.5x16.6 kg/m |  | กก. | [6 empty] | #REF!
| RSH 75x150x3.2x58.6 kg/m |  | กก. | [6 empty] | #REF!
| Sag Rod RB15 mm |  | กก. | [6 empty] | #REF!
| Steel Plate 300x300x15 mm |  | กก. | [6 empty] | #REF!
| Anchored Bolts 4-DB20 mm |  | ชุด | [6 empty] | #REF!
| Catwalk ตะแกรงเหล็กฉีก + โครงคร่าว |  | เหมา | [6 empty] | #REF!
27 | งานสะพานเชื่อมอาคาร 1 |  | เหมา | [6 empty] | #REF!
28 | งานสะพานเชื่อมอาคาร 2 |  | เหมา
| รวมงาน A: งานโครงสร้างอาคารหลัก (อาคารสูง 18 ชั้น) | [8 empty] | #REF!
B | งานโครงสร้างวิศวกรรมอาคารห้องเครื่อง
1 | งานเจาะสำรวจดิน |  | หลุม | [6 empty] | #REF!
| งานทดสอบวัสดุ | [8 empty] | #REF!
2 | งานทดสอบคอนกรีต |  | เหมา | [6 empty] | #REF!
3 | งานทดสอบเหล็กเสริมคอนกรีต |  | เหมา | [6 empty] | #REF!
4 | งานทดสอบความสมบูรณ์ของเสาเข็ม (Seismic Test) |  | ต้น | [6 empty] | #REF!
5 | งานทดสอบค่ารับน้ำหนักของเสาเข็ม (Static Load Test) |  | ต้น | [6 empty] | #REF!
6 | งานทดสอบค่ารับน้ำหนักของเสาเข็ม (Dynamic Load Test) |  | ต้น | [6 empty] | #REF!
7 | งานดินขุดทั่วไป (เครื่องจักรกล) |  | ลบ.ม.
8 | งานถมบดอัดดิน (เครื่องจักรกล) |  | ลบ.ม. | [6 empty] | #REF!
9 | งานขนดินทิ้งระยะไม่เกิน 20 กม. |  | ลบ.ม. | [6 empty] | #REF!
| งานฐานราก | [8 empty] | #REF!
10 | งานเสาเข็มเจาะ ศก. 0.60 ม. (Safe Load >50 ตัน/ต้น) |  | ต้น
11 | งานสกัดหัวเสาเข็ม |  | ต้น | [6 empty] | #REF!
12 | งานทรายบดอัดแน่นใต้ฐานราก หนา 0.10 ม. |  | ลบ.ม. | [6 empty] | #REF!
13 | งานคอนกรีตหยาบใต้ฐานราก หนา 0.10 ม. |  | ลบ.ม. | [6 empty] | #REF!
| งานโครงสร้างคอนกรีต | [8 empty] | #REF!
14 | คอนกรีตโครงสร้าง 350 ksc. (Cylinder) |  | ลบ.ม. | [6 empty] | #REF!
15 | งานแบบหล่อคอนกรีต |  | ตร.ม. | [6 empty] | #REF!
| แบบหล่อ |  | ลบ.ฟ. | [6 empty] | #REF!
| ไม้คร่าวยึดแบบ |  | ลบ.ฟ. | [6 empty] | #REF!
| ไม้ค้ำยัน |  | ต้น
16 | เหล็กเสริมคอนกรีต | [8 empty] | #REF!
| RB6 (SR24) |  | ตัน
| RB9 (SR24) |  | ตัน | [6 empty] | #REF!
| DB12 (SD40) |  | ตัน | [6 empty] | #REF!
| DB16 (SD40) |  | ตัน | [6 empty] | #REF!
| DB20 (SD40) |  | ตัน | [6 empty] | #REF!
| DB25 (SD40) |  | ตัน | [6 empty] | #REF!
| DB28 (SD40) |  | ตัน | [6 empty] | #REF!
17 | ลวดผูกเหล็ก |  | กก. | [6 empty] | #REF!
18 | ตะปู |  | กก. | [6 empty] | #REF!
| รวมงาน B: งานโครงสร้างอาคารห้องเครื่อง | [8 empty] | #REF!

## ระบบไฟฟ้าและสื่อสาร
แบบแสดงรายการ ปริมาณงาน และราคา
กลุ่มงาน/ งาน ระบบไฟฟ้าและสื่อสาร
รายการประมาณราคาค่าก่อสร้างโครงการ อาคารเรียนสาธิตจุฬาลงกรณ์มหาวิทยาลัย ฝ่ายมัธยม แขวงวังใหม่ เขตปทุมวัน กรุงเทพมหานคร
สถานที่ก่อสร้าง โรงเรียนสาธิตจุฬาลงกรณ์มหาวิทยาลัย ฝ่ายมัธยม กทม.
หน่วยงานเจ้าของอาคาร จุฬาลงกรณ์มหาวิทยาลัย |  |  |  | เมื่อวันที่ |  | เดือน |  | พ.ศ.
ประมาณการโดย คณะกรรมการกำหนดราคากลาง | [8 empty] | หน่วย: บาท
ลำดับที่ | รายการ | จำนวน | หน่วย | ค่าวัสดุ |  | ค่าแรงงาน |  | รวม | หมายเหตุ
|  |  |  | ราคาต่อหน่วย | จำนวนเงิน | ราคาต่อหน่วย | จำนวนเงิน | ค่าวัสดุและแรงงาน
| ระบบวิศวกรรมไฟฟ้าและสื่อสาร | [8 empty] | #REF!
| ระบบไฟฟ้า (ส่วนวัสดุ/งานก่อสร้าง) | [8 empty] | #REF!
1 | Electrical Board & CB | [8 empty] | #REF!
2 | Receptacles & Switches | [8 empty] | #REF!
3 | Lighting (Including lamps & Specified ballasts) | [8 empty] | #REF!
4 | Conduit & Wire | [8 empty] | #REF!
5 | Fire Alarm System | [8 empty] | #REF!
6 | Lightning Protection System and Grounding System | [8 empty] | #REF!
7 | Exit Sign and Emergency Lighting | [8 empty] | #REF!
8 | Computer Network System | [8 empty] | #REF!
9 | Energy Metering | [8 empty] | #REF!
10 | Generator Set | [8 empty] | #REF!
11 | HV System | [8 empty] | #REF!
12 | CCTV System (ส่วนงานวัสดุ) | [8 empty] | #REF!
13 | Door Alarm System (ส่วนงานวัสดุ)
#REF!
| รวมราคาระบบไฟฟ้า (ส่วนวัสดุ/งานก่อสร้าง) รวมลำดับ 1-13 (ยังไม่รวม Factor F) | [8 empty] | #REF!
| ระบบไฟฟ้า (ส่วนวัสดุ/งานก่อสร้าง) | [8 empty] | #REF!
1 | Electrical Board & CB | [8 empty] | #REF!
| 1.1 Main Distribution Boards (MDBs) | [8 empty] | #REF!
| - MDBx Tied MDBy (2 MDBs), incl. SPDs and PFCs&CT/PTs |  | set | [6 empty] | #REF!
| - CAP Bank with Reactors, PFC and Fuses |  | set | [6 empty] | #REF!
| - Main ACB 3P 2500AF, IC=36kA |  | set | [6 empty] | #REF!
| Drawout Type, w/Built-in Power Meter, w/GFP, | [8 empty] | #REF!
| w/Undervoltage with time delay unit, w/shunt Release, | [8 empty] | #REF!
| w/Motor Mechanism+Closing Release | [8 empty] | #REF!
| - Tie ACB 4P 2500AF IC>=36kA, Drawout |  | set | [6 empty] | #REF!
| w/Undervoltage with time delay unit, w/Motor Mechanism | [8 empty] | #REF!
| +Closing Release, 3 Key Interlock | [8 empty] | #REF!
| - ACB 3P 1600AF IC>=36kA, w/Energy Meter |  | set | [6 empty] | #REF!
| w/Undervoltage with time delay unit, w/shunt Release, | [8 empty] | #REF!
| w/Motor Mechanism+Closing Release | [8 empty] | #REF!
| รวม ACB ที่ติดตั้งใน LV-Divion | [8 empty] | #REF!
| - MCCB 3P 1600AF IC>=36kA, Icu=Ics |  | set | [6 empty] | #REF!
| - MCCB 3P 1000AF IC>=36kA, Icu=Ics |  | set | [6 empty] | #REF!
| - MCCB 3P 400AF IC>=36kA, Icu=Ics |  | set | [6 empty] | #REF!
| - MCCB 3P 250AF IC>=36kA, Icu=Ics |  | set | [6 empty] | #REF!
| - MCCB 3P 100AF IC>=36kA, Icu=Ics |  | set | [6 empty] | #REF!
| 1.2 Emergency Main Distribution Boards (EMDB) | [8 empty] | #REF!
| - EMDB1, incl. metering and SPD |  | set | [6 empty] | #REF!
| - ATS(CTTS) 4P 1000A, IC>=30kA |  | set | [6 empty] | #REF!
| - MCCB 3P 630AF IC>=36kA, Icu=Ics |  | set | [6 empty] | #REF!
| - MCCB 3P 250AF IC>=36kA, Icu=Ics |  | set | [6 empty] | #REF!
| - MCCB 3P 100AF IC>=36kA, Icu=Ics |  | set | [6 empty] | #REF!
| 1.3 MCCB with Plug-In Unit for Busway | [8 empty] | #REF!
| - MCCB 3P 630AF, IC>=36kA with Plug-in Unit |  | set | [6 empty] | #REF!
| - MCCB 3P 400AF, IC>=36kA with Plug-in Unit |  | set | [6 empty] | #REF!
| - MCCB 3P 250AF, IC>=36kA with Plug-in Unit |  | set | [6 empty] | #REF!
| - MCCB 3P 100AF, IC>=36kA with Plug-in Unit |  | set | [6 empty] | #REF!
| 1.4 Distribution Panels (DPs and EDP) | [8 empty] | #REF!
| - Distribution Panel : DPB : 250A Bar, 4 Feeds, with Main CB 200AT |  | set | [6 empty] | #REF!
| - Distribution Panel : DP1 : 250A Bar, 4 Feeds, with Main Lug |  | set | [6 empty] | #REF!
| - Distribution Panel : EDP2 : 100A Bar, 4 Feeds, with Main Lug |  | set | [6 empty] | #REF!
| - Distribution Panel : DP2 : 300A Bar, 8 Feeds, with Main Lug |  | set | [6 empty] | #REF!
| - Distribution Panel : EDP3 : 250A Bar, 6 Feeds, with Main Lug |  | set | [6 empty] | #REF!
| - Distribution Panel : DP3 : 600A Bar, 10 Feeds, with Main Lug |  | set | [6 empty] | #REF!
| - Distribution Panel : DP4 : 400A Bar, 8 Feeds, with Main CB 400AF |  | set | [6 empty] | #REF!
| - Distribution Panel : DP5 : 250A Bar, 4 Feeds, with Main Lug |  | set | [6 empty] | #REF!
| - Distribution Panel : DP6 : 250A Bar, 6 Feeds, with Main Lug |  | set | [6 empty] | #REF!
| - Distribution Panel : DP7 and DP12 : 250A Bar, 4 Feeds, with Main Lug |  | set | [6 empty] | #REF!
| - Distribution Panel : DP8, DP9, DP10, DP11, DP13, DP14 and DP15 |  | set | [6 empty] | #REF!
| : 250A Bar, 4 Feeds, with Main Lug | [8 empty] | #REF!
| - Distribution Panel : DP16 : 250A Bar, 6 Feeds, with Main Lug |  | set | [6 empty] | #REF!
| - Distribution Panel : EDP17 : 250A Bar, 8 Feeds, with Main Lug |  | set | [6 empty] | #REF!
| - Distribution Panel : Lift-East and Lift-West : 100A Bar, 2 Feeds, |  | set | [6 empty] | #REF!
| with Main CB 100AT | [8 empty] | #REF!
| - Distribution Panel : EDP-TR : 250A Bar, 10 Feeds |  | set | [6 empty] | #REF!
| - Distribution Panel : Lift-TR : 100A Bar, 2 Feeds |  | set | [6 empty] | #REF!
| - MCCB 3P 250AF, IC>=36kA, Icu=Ics |  | set | [6 empty] | #REF!
| - MCCB 3P 100AF, IC>=36kA, Icu=Ics |  | set | [6 empty] | #REF!
| 1.5 Loadpanels 3-Phase (LPs, ELPs และ ACs) | [8 empty] | #REF!
| - Consumer Unit, 4CKTs + Main CB 2P 50AT, IC ของ Main CB>=10kA |  | set | [6 empty] | #REF!
| - Loadpanel, 12CKTs + Main CB 3P 30AT, IC ของ Main CB>=30kA |  | set | [6 empty] | #REF!
| - Loadpanel, 12CKTs + Main CB 3P 40AT, IC ของ Main CB>=30kA |  | set | [6 empty] | #REF!
| - Loadpanel, 12CKTs + Main CB 3P 75AT, IC ของ Main CB>=30kA |  | set | [6 empty] | #REF!
| - Loadpanel, 12CKTs + Main CB 3P 80AT, IC ของ Main CB>=30kA |  | set | [6 empty] | #REF!
| - Loadpanel, 18CKTs + Main CB 3P 40AT, IC ของ Main CB>=30kA |  | set | [6 empty] | #REF!
| - Loadpanel, 18CKTs + Main CB 3P 50AT, IC ของ Main CB>=30kA |  | set | [6 empty] | #REF!
| - Loadpanel, 24CKTs + Main CB 3P 40AT, IC ของ Main CB>=30kA |  | set | [6 empty] | #REF!
| - Loadpanel, 24CKTs + Main CB 3P 80AT, IC ของ Main CB>=30kA |  | set | [6 empty] | #REF!
| - Loadpanel, 24CKTs + Main CB 3P 100AT, IC ของ Main CB>=30kA |  | set | [6 empty] | #REF!
| - Loadpanel, 30CKTs + Main CB 3P 40AT, IC ของ Main CB>=30kA |  | set | [6 empty] | #REF!
| - Loadpanel, 30CKTs + Main CB 3P 80AT, IC ของ Main CB>=30kA |  | set | [6 empty] | #REF!
| - Loadpanel, 30CKTs + Main CB 3P 100AT, IC ของ Main CB>=30kA |  | set | [6 empty] | #REF!
| - Loadpanel, 36CKTs + Main CB 3P 30AT, IC ของ Main CB>=30kA |  | set | [6 empty] | #REF!
| - Loadpanel, 36CKTs + Main CB 3P 80AT, IC ของ Main CB>=30kA |  | set | [6 empty] | #REF!
| - Loadpanel, 42CKTs + Main CB 3P 80AT, IC ของ Main CB>=30kA |  | set | [6 empty] | #REF!
| 1.6 Branch CBs for Loadpanels, IC>=6kA | [8 empty] | #REF!
| - 1 P (10AT) |  | set | [6 empty] | #REF!
| - 1 P (16AT) |  | set | [6 empty] | #REF!
| - 1 P (20AT) |  | set | [6 empty] | #REF!
| - 1 P (32AT) |  | set | [6 empty] | #REF!
| - 1 P (40AT) |  | set | [6 empty] | #REF!
| - 3 P (16AT) |  | set | [6 empty] | #REF!
| - 3 P (20AT) |  | set | [6 empty] | #REF!
| - 3 P (32AT) |  | set | [6 empty] | #REF!
| - 3 P (70AT) |  | set | [6 empty] | #REF!
| - 1P ELCB (16 AT*), Earth Leakage Protection, 30mA |  | set | [6 empty] | #REF!
| - 1P ELCB (20 AT*), Earth Leakage Protection, 30mA |  | set | [6 empty] | #REF!
| 1.7 Surege Protective Devices (SPD) | [8 empty] | #REF!
| - SPD, Class B+C, for MDB and EMDB |  | set | [6 empty] | #REF!
| - SPD, Class B+C, for Lifts and EDP-TR |  | set | [6 empty] | #REF!
| - SPD, Class C, for DPs, EDPs and LPs |  | set | [6 empty] | #REF!
| 1.8 Accessories |  | lot | [6 empty] | #REF!
| Subtotal for item 1 | [8 empty] | #REF!
#REF!
2 | Receptacles & Switches | [8 empty] | #REF!
| 2.1 Duplex Receptacles Universal Type with Ground, 16A, with Safety Shutter |  | set | [6 empty] | #REF!
| 2.2 Weather Proof Duplex Receptacle Universal + Grd, 16A |  | set | [6 empty] | #REF!
| with Safety Shutter | [8 empty] | #REF!
| 2.3 Duplex Receptacles Universal Type with Ground, 16A, with Safety Shutter, |  | set | [6 empty] | #REF!
| with Metal Floor Frame Type | [8 empty] | #REF!
| 2.4 One-Way Switches, 16A |  | set | [6 empty] | #REF!
| 2.5 Three way switch |  | set | [6 empty] | #REF!
| 2.6 Photo Switch |  | set | [6 empty] | #REF!
| 2.7 Metal Safety Switch, สำหรับงานระบบเครื่องกล | [8 empty] | #REF!
| - Safety Switch, Outdoor Type, 2P 30A, Not Fusible, 240V |  | set | [6 empty] | #REF!
| - Safety Switch, Outdoor Type, 3P 30A, Not Fusible, 600V, Heavy Duty |  | set | [6 empty] | #REF!
| - Safety Switch, Outdoor Type, 3P 60A, Not Fusible, 600V, Heavy Duty |  | set | [6 empty] | #REF!
| - Safety Switch, Outdoor Type, 3P 100A, Not Fusible, 600V, Heavy Duty |  | set | [6 empty] | #REF!
| - Safety Switch, Outdoor Type, 3P 200A, Not Fusible, 600V, Heavy Duty |  | set | [6 empty] | #REF!
| 2.8 ชุดควบคุมระบบแสงสว่างส่วนกลางด้วยระบบ 2-Wire Remote หรือระบบสาย UTP |  | sys | [6 empty] | #REF!
| หรือระบบ KNX Bus รวมอุปกรณ์ประกอบ, Local Switch และสายควบคุมครบชุด | [8 empty] | #REF!
| 2.9 Accessories |  | lot | [6 empty] | #REF!
| Subtotal for item 2 | [8 empty] | #REF!
#REF!
3 | Lighting (Including lamps & Specified ballasts) | [8 empty] | #REF!
| 3.1 Fixture Type RD01-36D (7-50W Downlight Dim) |  | set | [6 empty] | #REF!
| 3.2 Fixture Type RD01-60D (7-50W Downlight Dim) |  | set | [6 empty] | #REF!
| 3.3 Fixture Type RD02 (7-50W Downlight Dim) |  | set | [6 empty] | #REF!
| 3.4 Fixture Type RD04-14D (32 LED, 14D) |  | set | [6 empty] | #REF!
| 3.5 Fixture Type RD04-24D (32 LED, 24D) |  | set | [6 empty] | #REF!
| 3.6 Fixture Type RD04-36D (32 LED, 36D) |  | set | [6 empty] | #REF!
| 3.7 Fixture Type RD04-60D (32 LED, 60D) |  | set | [6 empty] | #REF!
| 3.8 Fixture Type RD05-60D (25 LED, 60D) |  | set | [6 empty] | #REF!
| 3.9 Fixture Type RD06-24D (14 LED, 24D) |  | set | [6 empty] | #REF!
| 3.10 Fixture Type TR1 (20 LED, 50D) |  | set | [6 empty] | #REF!
| 3.11 Fixture Type PD01 (23 LED, 50D) |  | set | [6 empty] | #REF!
| 3.12 Fixture Type SD01 (14 LED, 36D) |  | set | [6 empty] | #REF!
| 3.13 Fixture Type RD07 (32 LED, 20D) |  | set | [6 empty] | #REF!
| 3.14 Fixture Type F01-1S (T8, LED, >=1100 lm, <=9W) |  | set | [6 empty] | #REF!
| 3.15 Fixture Type F01-1L (T8, LED, >=2200 lm, <=16W) |  | set | [6 empty] | #REF!
| 3.16 Fixture Type F02-1L (โคมลอยกันน้ำ, T8, LED, >=2200 lm, <=16W) |  | set | [6 empty] | #REF!
| 3.17 Fixture Type F02-2L (โคมลอยกันน้ำ, T8, LED, >=2200 lm/lamp, <=16W/lamp, 2 หลอด) |  | set | [6 empty] | #REF!
| 3.18 Fixture Type F03-1L (โคมฝัง, T8, LED, >=2200 lm, <=16W) |  | set | [6 empty] | #REF!
| 3.19 Fixture Type F03-2L (โคมฝัง, T8, LED, >=2200 lm/lamp, <=16W/lamp, 2 หลอด) |  | set | [6 empty] | #REF!
| 3.20 Fixture Type F05-2L (โคมฝัง, T8, LED, >=2200 lm/lamp, <=16W/lamp, 2 หลอด) |  | set | [6 empty] | #REF!
| 3.21 Fixture Type F05-2S (โคมฝัง, T8, LED, >=1100 lm/lamp, <=9W/lamp, 2 หลอด) |  | set | [6 empty] | #REF!
| 3.22 Fixture Type F07 (โคมแขวน, LED, รวมชุดแขวนฝากลมชุมโครเมียมหรือดีกว่า) |  | set | [6 empty] | #REF!
| 3.23 Fixture Type F08 (โคมฝัง, LED Panel/Module 60x120 cm) |  | set | [6 empty] | #REF!
| 3.24 Fixture Type F10 (โคมฝัง, T8, LED, >=2200 lm/lamp, <=16W/lamp, 2 หลอด) |  | set | [6 empty] | #REF!
| 3.25 Fixture Type F11 (โคมลอย, T8, LED, >=2200 lm/lamp, <=16W/lamp, 2 หลอด) |  | set | [6 empty] | #REF!
| 3.26 Fixture Type F12 (โคมลอย, T8, LED, >=2200 lm, <=16W) |  | set | [6 empty] | #REF!
| 3.27 Fixture Type C01 (โคมฝังเพดาน, LED, 94D) |  | set | [6 empty] | #REF!
| 3.28 Fixture : Steplihgt (โคมฝังผนัง, LED, Outdoor Type) |  | set | [6 empty] | #REF!
| 3.29 Fixture : Steplihgt (โคมฝังผนัง, LED, Outdoor Type) |  | set | [6 empty] | #REF!
| 3.30 Fixture : W01 (ชุดโคมติดผนัง, LED, 12D) |  | set | [6 empty] | #REF!
| 3.31 Fixture Type RD04-14D (32 LED, 14D) |  | set | [6 empty] | #REF!
| 3.32 Fixture Type RD05-24D (25 LED, 24D) |  | set | [6 empty] | #REF!
| 3.33 Fixture Type RD05-60D (25 LED, 60D) |  | set | [6 empty] | #REF!
| 3.34 Fixture Type Z (Obstruction Light, LED, Red) พร้อมชุดควบคุม |  | set | [6 empty] | #REF!
| 3.35 Fixture Type LB-04X ตามแบบชั้นใต้ดิน |  | set | [6 empty] | #REF!
| 3.36 Dimer System สำหรับงานหอประชุม (ห้องประชุมใหญ่) |  | sys | [6 empty] | #REF!
| 3.37 Accessories |  | lot | [6 empty] | #REF!
| Subtotal for item 3 | [8 empty] | #REF!
#REF!
4 | Conduit & Wire | [8 empty] | #REF!
| 4.1 Wires | [8 empty] | #REF!
| - 2.5 sqmm IEC01 |  | m | [6 empty] | #REF!
| - 4 sqmm IEC01 |  | m | [6 empty] | #REF!
| - 6 sqmm IEC01 |  | m | [6 empty] | #REF!
| - 10 sqmm IEC01 |  | m | [6 empty] | #REF!
| - 16 sqmm IEC01 |  | m | [6 empty] | #REF!
| - 25 sqmm IEC01 |  | m | [6 empty] | #REF!
| - 35 sqmm IEC01 |  | m | [6 empty] | #REF!
| - 50 sqmm IEC01 |  | m | [6 empty] | #REF!
| - 70 sqmm IEC01 |  | m | [6 empty] | #REF!
| - 95 sqmm IEC01 |  | m | [6 empty] | #REF!
| - 120 sqmm IEC01 |  | m | [6 empty] | #REF!
| - 185 sqmm IEC01 |  | m | [6 empty] | #REF!
| - 2.5 sqmm CV |  | m | [6 empty] | #REF!
| - 35 sqmm CV |  | m | [6 empty] | #REF!
| - 120 sqmm CV |  | m | [6 empty] | #REF!
| - 150 sqmm CV |  | m | [6 empty] | #REF!
| - 2.5 sqmm FRC, CWZ |  | m | [6 empty] | #REF!
| - 4 sqmm FRC, CWZ |  | m | [6 empty] | #REF!
| - 6 sqmm FRC, CWZ |  | m | [6 empty] | #REF!
| - 10 sqmm FRC, CWZ |  | m | [6 empty] | #REF!
| - 16 sqmm FRC, CWZ |  | m | [6 empty] | #REF!
| - 25 sqmm FRC, CWZ |  | m | [6 empty] | #REF!
| - 35 sqmm FRC, CWZ |  | m | [6 empty] | #REF!
| - 50 sqmm FRC, CWZ |  | m | [6 empty] | #REF!
| - 70 sqmm FRC, CWZ |  | m | [6 empty] | #REF!
| - 95 sqmm FRC, CWZ |  | m | [6 empty] | #REF!
| - 120 sqmm FRC, CWZ |  | m | [6 empty] | #REF!
| - 185 sqmm FRC, CWZ |  | m
| - Busway, Al, 1600A, IP>=54, IC>=36kA |  | m | [6 empty] | #REF!
| - Busway, Al, 1600A, IP>=66, IC>=36kA |  | m | [6 empty] | #REF!
| - Busway, Al, 2000A, IP>=54, IC>=36kA |  | m | [6 empty] | #REF!
| - Busway, Al, 2000A, IP>=66, IC>=36kA |  | m | [6 empty] | #REF!
| - Busway, Al, 2500A, IP>=66, IC>=36kA |  | m | [6 empty] | #REF!
| - Busway, Cu, 800A, Fire Resistance, IP>=66, IC>= 36kA |  | m | [6 empty] | #REF!
| - Flexible Cu Connectors in Solderless Pressed (Both End),>= 2500A Each, |  | set | [6 empty] | #REF!
| Silver Coated (Both End), PVC Insulation, 100% N | [8 empty] | #REF!
| 4.2 Conduits & Wireways | [8 empty] | #REF!
| - 1/2" EMT |  | m | [6 empty] | #REF!
| - 3/4" EMT |  | m | [6 empty] | #REF!
| - 1/2" IMC |  | m | [6 empty] | #REF!
| - 3/4" IMC |  | m | [6 empty] | #REF!
| - 1" IMC |  | m | [6 empty] | #REF!
| - 1 1/4" IMC |  | m | [6 empty] | #REF!
| - 1 1/2" IMC |  | m | [6 empty] | #REF!
| - 2" IMC |  | m | [6 empty] | #REF!
| - 2 1/2" IMC |  | m | [6 empty] | #REF!
| - 3" IMC |  | m | [6 empty] | #REF!
| - 3 1/2" IMC |  | m | [6 empty] | #REF!
| - 4" IMC |  | m | [6 empty] | #REF!
| - 1 1/4"Flex โลหะกันน้ำ |  | m | [6 empty] | #REF!
| - 1 1/2"Flex โลหะกันน้ำ |  | m | [6 empty] | #REF!
| - 2"Flex โลหะกันน้ำ |  | m | [6 empty] | #REF!
| - 2 1/2"Flex โลหะกันน้ำ |  | m | [6 empty] | #REF!
| - 3"Flex โลหะกันน้ำ |  | m | [6 empty] | #REF!
| - 3 1/2"Flex โลหะกันน้ำ |  | m | [6 empty] | #REF!
| - 50x100mm Wireway, Galvanized |  | m | [6 empty] | #REF!
| - 100x150mm Wireway, Galvanized |  | m | [6 empty] | #REF!
| 4.3 Accessories |  | lot | [6 empty] | #REF!
| Subtotal for item 4 | [8 empty] | #REF!
#REF!
5 | Fire Alarm System | [8 empty] | #REF!
| 5.1 Addressable Smoke detector, w/Base |  | set | [6 empty] | #REF!
| 5.2 Addressable Heat detector, w/Base |  | set | [6 empty] | #REF!
| 5.3 Addressable Heat & Smoke detector, w/Base |  | set | [6 empty] | #REF!
| 5.4 Addressable Manual station |  | set | [6 empty] | #REF!
| 5.5 Fire control panel (Multiplex, Full Addressable ) |  | set | [6 empty] | #REF!
| with Communication Cards, Audio Source Unit with | [8 empty] | #REF!
| Fire Phone, Zone Amplifiers, Sealed Lead Acid Battery | [8 empty] | #REF!
| And Graphic Control/Display Equipment | [8 empty] | #REF!
| 5.6 Module for Alarm Zone |  | set | [6 empty] | #REF!
| 5.7 Riser Module for Bell/Buzzer Zone |  | set | [6 empty] | #REF!
| 5.8 Riser Module for Speaker Zone |  | set | [6 empty] | #REF!
| 5.9 Riser Module for Telephone Zone |  | set | [6 empty] | #REF!
| 5.10 Control Relay Module for Lift |  | set | [6 empty] | #REF!
| 5.11 Isolator Module |  | set | [6 empty] | #REF!
| 5.12 Bell |  | set | [6 empty] | #REF!
| 5.13 Buzzer |  | set | [6 empty] | #REF!
| 5.14 FAS Loudspeaker multi-Tap, Ceilig Mount |  | set | [6 empty] | #REF!
| 5.15 FAS Loudspeaker multi-Tap, Wall Mount |  | set | [6 empty] | #REF!
| 5.16 Portable(Plug-in) Telephone Handset |  | set | [6 empty] | #REF!
| 5.17 Portable Telehpone Outlet |  | set | [6 empty] | #REF!
| 5.21 FRC 1.5 sqmm |  | m | [6 empty] | #REF!
| 5.22 FRC 2.5 sqmm |  | m | [6 empty] | #REF!
| 5.23 Twisted pair shield 2/C-16AWG FRC Cable |  | m | [6 empty] | #REF!
| 5.24 Conduit 3/4" IMC |  | m | [6 empty] | #REF!
| 5.25 Conduit 1/2" IMC |  | m | [6 empty] | #REF!
| 5.26 100x100mm Wireway, Hotdip Galvanized |  | m | [6 empty] | #REF!
| 5.27 Box โลหะหล่อ |  | เหมา | [6 empty] | #REF!
| 5.28 Accessories |  | lot | [6 empty] | #REF!
| Subtotal for item 5 | [8 empty] | #REF!
#REF!
6 | Lightning Protection System and Grounding System | [8 empty] | #REF!
| 6.1 Single Point Air Terminal, 0.6 m, 16mm, with base |  | set | [6 empty] | #REF!
| 6.2 Single Point Air Terminal, 1.8m, 16mm, with base |  | set | [6 empty] | #REF!
| 6.3 Copper Tape 3x25mm |  | m | [6 empty] | #REF!
| 6.4 Down-Conductor |  | m | [6 empty] | #REF!
| 6.5 Bare Cu 95 sqmm for Ground Loop and Ground Bar Connection |  | m | [6 empty] | #REF!
| 6.6 Wire 35 sqmm CV |  | m | [6 empty] | #REF!
| 6.7 Wire 95 sqmm IEC01 |  | m | [6 empty] | #REF!
| 6.8 Conduit 1 1/4" IMC |  | m | [6 empty] | #REF!
| 6.9 Ground Station Unit |  | set | [6 empty] | #REF!
| 6.10 Exothermic Welding |  | lot | [6 empty] | #REF!
| 6.11 งานประสาน Flashing หรือโครงโลหะรอบนอกของอาคาร |  | lot | [6 empty] | #REF!
| 6.12 Accessories |  | lot | [6 empty] | #REF!
| Subtotal for item 6 | [8 empty] | #REF!
#REF!
7 | Exit Sign and Emergency Lighting | [8 empty] | #REF!
| 7.1 Exit Sign, LED Type, EIT Standard, Single Side, >= 2 Hrs |  | set | [6 empty] | #REF!
| 7.2 Exit Sign, LED Type, EIT Standard, Double Side, >=2 Hrs |  | set | [6 empty] | #REF!
| สายไฟและท่อร้อยสายสำหรับ Exit Sign อยู่ในหมวดสายไฟและท่อร้อยสาย | [8 empty] | #REF!
| 7.3 Remote Lamp, >=2x9W LED with Adapter |  | set | [6 empty] | #REF!
| 7.4 Remote Lamp, >=1x9W LED with Adapter |  | set | [6 empty] | #REF!
| 7.5 Central Battery >=200VA, 220V-AC Output, >=2Hrs |  | set | [6 empty] | #REF!
| 7.6 Central Battery >=300VA, 220V-AC Output, >=2Hrs |  | set | [6 empty] | #REF!
| 7.7 Central Battery >=700VA, 220V-AC Output, >=2Hrs |  | set | [6 empty] | #REF!
| 7.8 Central Battery >=1000VA, 220V-AC Output, >=2Hrs |  | set | [6 empty] | #REF!
| 7.9 Central Battery >=1200VA, 220V-AC Output, >=2Hrs |  | set | [6 empty] | #REF!
| 7.10 Central Battery >=1500VA, 220V-AC Output, >=2Hrs |  | set | [6 empty] | #REF!
| 7.11 Central Battery >=3700VA, 220V-AC Output, >=2Hrs |  | set | [6 empty] | #REF!
| 7.12 Central Battery >=4000VA, 220V-AC Output, >=2Hrs |  | set | [6 empty] | #REF!
| 7.13 FRC 2.5 sqmm |  | m | [6 empty] | #REF!
| 7.14 FRC 4 sqmm |  | m | [6 empty] | #REF!
| 7.15 FRC 6 sqmm |  | m | [6 empty] | #REF!
| 7.16 Conduit 1/2" IMC |  | m | [6 empty] | #REF!
| 7.17 Conduit 3/4" IMC |  | m | [6 empty] | #REF!
| 7.18 Box โลหะหล่อ |  | เหมา | [6 empty] | #REF!
| 7.19 Accessories |  | lot | [6 empty] | #REF!
| Subtotal for item 7 | [8 empty] | #REF!
#REF!
8 | Computer Network System | [8 empty] | #REF!
| UTP Cable System | [8 empty] | #REF!
| 8.1 Cat6A UTP Cable 23 AWG |  | m | [6 empty] | #REF!
| 8.2 Cat6A 24 Port Patch Panel (Unload) |  | set | [6 empty] | #REF!
| 8.3 Cat6A RJ 45 Molular Jack for Patch Panel (Blue) |  | set | [6 empty] | #REF!
| 8.4 Cat6A RJ 45 Molular Jack for Patch Panel (Yellow) |  | set | [6 empty] | #REF!
| 8.5 Cat6A RJ 45 Molular Jackfor Patch Panel (Red) |  | set | [6 empty] | #REF!
| 8.6 Cat6A RJ 45 Molular Jack for Outlet (Blue) |  | set | [6 empty] | #REF!
| 8.7 Cat6A RJ 45 Molular Jack for Outlet (Yellow) |  | set | [6 empty] | #REF!
| 8.8 Cat6A RJ 45 Molular Jack for Outlet (Red) |  | set | [6 empty] | #REF!
| 8.9 Modular Face Plate 1,2 Port |  | set | [6 empty] | #REF!
| 8.10 Cat6 Patch Cord Cable 2 m. |  | set | [6 empty] | #REF!
| 8.11 Cat6 Patch Cord Cable 3 m. |  | set | [6 empty] | #REF!
| 8.12 RJ 45 Modular Jack Cat 6 (Floor Type) |  | set | [6 empty] | #REF!
| 8.13 Closet Rack 42 U 600x800x2050 mm.+3 Fan+12 Outlet Power+1 Fix shelf |  | set | [6 empty] | #REF!
| 8.14 Closet Rack 27 U 600x800x139 mm.+2 Fan+12 Outlet Power+1 Fix shelf |  | set | [6 empty] | #REF!
| 8.15 Wall Rack 6 U 60x60x32 mm.+1Fan+6 Outlet Power |  | set | [6 empty] | #REF!
| 8.16 Cable Management |  | set | [6 empty] | #REF!
| 8.17 Conduit 1/2" EMT |  | m | [6 empty] | #REF!
| 8.18 Conduit 3/4" EMT |  | m | [6 empty] | #REF!
| 8.19 Conduit 1" EMT |  | m | [6 empty] | #REF!
| 8.20 Conduit 1 1/4" EMT |  | m | [6 empty] | #REF!
| 8.21 Conduit 1 1/2" EMT |  | m | [6 empty] | #REF!
| 8.22 Conduit 2" EMT |  | m | [6 empty] | #REF!
| 8.23 Accessories for wiring |  | lot | [6 empty] | #REF!
| 8.24 Termination &Test Report |  | job | [6 empty] | #REF!
| Fiber Optic Backbone | [8 empty] | #REF!
| 8.25 12- fiber 50/125 Indoor Type (OM3) |  | m | [6 empty] | #REF!
| 8.26 Rack Mount Enclosure Pre-Terminate Trays 24 Port(Drawer) |  | set | [6 empty] | #REF!
| 8.27 Pigtail LC Connector Multimode(OM3) |  | set | [6 empty] | #REF!
| 8.28 Patch Cord LC- LC MM 50/125 Duplex 3 m. (OM3) |  | set | [6 empty] | #REF!
| 8.29 6 Duplex LC Adapter plate Multimode 50/125 |  | set | [6 empty] | #REF!
| 8.30 Fiber Optic Splice Module |  | set | [6 empty] | #REF!
| 8.31 12- fiber 9/125 Outdoor Type (OS2) |  | m | [6 empty] | #REF!
| 8.32 Rack Mount Enclosure Pre-Terminate Trays 24 Port(Drawer) |  | set | [6 empty] | #REF!
| 8.33 Pigtail LC Connector 9/125 |  | set
| 8.34 Patch Cord Single Mode 9/125 5 m. (OS2) |  | set | [6 empty] | #REF!
| 8.35 6 Duplex LC Adapter plate Singlemode 9/125 |  | set | [6 empty] | #REF!
| 8.36 Fiber Optic Splice Module |  | set | [6 empty] | #REF!
| 8.37 Conduit 1" EMT |  | m | [6 empty] | #REF!
| 8.38 Wireway 100x100mm, Hot dip |  | m | [6 empty] | #REF!
| 8.39 Accessories for wiring |  | set
| 8.40 Termination &Test Report |  | job
Subtotal for item 8
9 | Energy Metering
| 9.1 Digital KWh Meter for RMU |  | set
| 9.2 CTs for RMU |  | lot
| 9.3 Digital kWh Meter for MDBs, EMDBs |  | set
| 9.4 Digital kWh Meter for Sub Feeders and DPs |  | set
| 9.5 CTs for LV Meters (3Phase per Point, 4xCT for >=400A ) |  | lot
| 9.6 Converters, Panel and Hub Switch |  | Sys
| 9.7 Control Panel |  | set
| 9.8 Billing/Monitoring System and Retail Management System |  | lot
รวม Server, Printer, UPS, อุปกรณ์เชื่อมต่อ และรวมค่าติดตั้ง
และ Commmissioning
| 9.9 Cable 18AWG (RS485) |  | m
| 9.10 UTP CAT6A |  | m
| 9.11 EMT CONDUIT 1/2" |  | m
| 9.12 IMC CONDUIT 1/2" |  | m
| 9.13 50x100 mm Wireway, Hotdip Galvanized |  | m
| 9.14 Accessories |  | lot
Subtotal for item 9
10 | Generator Set
| 10.1 Gen. >=500kVA Prime rated Incl. Control Panel Set (GCP หรือ GCC) with All CBs |  | set
SPDs and Oil Tank พร้อมเติมน้ำมันให้ใช้งานได้ในเวลาไม่น้อยกว่าที่ระบุ
| 10.2 Sound proof (<=80dB at 1 m) |  | lot
| 10.3 Sound Attenuator Inlet/Outlet รวมช่องระบายอากาศ |  | lot
| 10.4 Fuel Pump Sytem, from FL1 to Fuel Pump on FL3 |  | lot
| 10.5 Accessories |  | lot
Subtotal for item 10
11 | HV System
| 11.1 RMU 2in/1out, incl. 630A CB, with Fault Indicator |  | set
| 11.2 Transformer 1,250 kVA, 24kV, Dry Type with Enclosure |  | set
Al. Coil, IP>=21, w/Temp. Control, Class F, AN/AF
| 11.3 HV Cable Route Markers |  | เหมา
| 11.4 HV Cable, XLPE 3(1C-240 sqmm), 24 kV (1แกน 3 เส้น) |  | m
รวมช่วงขดใน Manhole
| 11.5 HV Cable, XLPE 3(1C-70 sqmm), 24 kV (1แกน 3 เส้น) |  | m
| 11.6 Manhole, Type A3/1, MEA Standard |  | set
| 11.7 Ductbank, 4(2x2) 140mm HDPE PN>=10 |  | m
| 11.8 ค่าบริการตรวจระบบไฟฟ้าจากการไฟฟ้านครหลวง |  | เหมา
| 11.9 Accessories |  | lot
Subtotal for item 11
12 | CCTV System (ส่วนงานวัสดุ)
UTP Cable System for CCTV System
| 12.1 Cat6A U/UTP Cable 23 AWG Solid Coper Insolate |  | m
| 12.2 Cat6A UTP Patch Panel 24 Port |  | set
| 12.3 UTP Patch Cord 1 m |  | set
| 12.4 Conduit 1/2" EMT |  | m
| 12.5 Conduit 3/4" EMT |  | m
| 12.6 Wireway 100x100mm, Hot dip |  | m
| 12.7 Termination &Test Report |  | job
| 12.8 Accessories |  | lot
Subtotal for item 12
13 | Door Alarm System (ส่วนงานวัสดุ)
| 13.1 Control Panel Board with License Software |  | set
| 13.2 Data Gathering Panel on Board 8 i/p (expandable) |  | set
| 13.3 8-Input Expansion Module |  | set
| 13.4 8-Way Relay Board |  | set
| 13.5 Power Supply 12Vdc 3A with Battery |  | set
| 13.6 Battery 12Vdc 7A |  | set
| 13.7 Magnetic Door Switch |  | set
| 13.8 Indoor Siren c/w Red Strobelight |  | set
| 13.9 Enclosure for Power Supply |  | set
| 13.10 Network Switch 10/100-TX Auto-Sensing 8 Ports |  | set
| 13.11 Energy UPS, 800VA 480W |  | set
| 13.12 Cable 4C, 22 AWG Twisted Pair w/Shield |  | m
| 13.13 Wire 1.5 sqmm IEC01 |  | m
| 13.14 UTP CAT6 |  | m
| 13.15 1/2" EMT |  | m
| 13.16 3/4" EMT |  | m
| 13.17 50x100 mm Wireway, Hotdip Galvanized |  | m
| 13.18 Accessories |  | lot
Subtotal for item 13

## ระบบสุขาภิบาลและป้องกันอัคคีภัย
แบบแสดงรายการ ปริมาณงาน และราคา
กลุ่มงาน/ งานระบบสุขาภิบาลและป้องกันอัคคีภัย
รายการประมาณราคาค่าก่อสร้างโครงการ อาคารเรียนสาธิตจุฬาลงกรณ์มหาวิทยาลัย ฝ่ายมัธยม แขวงวังใหม่ เขตปทุมวัน กรุงเทพมหานคร
สถานที่ก่อสร้าง โรงเรียนสาธิตจุฬาลงกรณ์มหาวิทยาลัย ฝ่ายมัธยม กทม.
หน่วยงานเจ้าของอาคาร จุฬาลงกรณ์มหาวิทยาลัย |  |  |  | เมื่อวันที่ |  | เดือน |  | พ.ศ.
ประมาณการโดย คณะกรรมการกำหนดราคากลาง | [7 empty] | หน่วย: บาท
ลำดับ |  | ปริมาณ | หน่วย | ค่าวัสดุ |  | ค่าแรง |  | ค่าวัสดุและแรงงาน | หมายเหตุ
|  |  |  | ต่อหน่วย | รวม | ต่อหน่วย | รวม
งานระบบสุขาภิบาลและป้องกันอัคคีภัย
1 | รวม A: หมวดงานวิศวกรรมสุขาภิบาล
2 | รวม B: หมวดงานวิศวกรรมป้องกันอัคคีภัย
รวมงานระบบสุขาภิบาลและป้องกันอัคคีภัย
ยังไม่รวม Factor F
A | หมวดงานวิศวกรรมสุขาภิบาล
1 | อาคารสูง
1.1 | ระบบประปา
1.2 | ระบบระบายน้ำเสียและระบายอากาศ
1.3 | งานระบบระบายน้ำฝนในอาคาร
1.4 | รวมราคางานระบบบำบัดน้ำเสียส่วนกลาง
2 | อาคารห้องเครื่อง
2.1 | ระบบประปา
2.2 | ระบบระบายน้ำเสียและระบายอากาศ
2.3 | งานระบบระบายน้ำฝนในอาคาร
2.4 | รวมราคางานระบบบำบัดน้ำเสียส่วนกลาง
รวม A ทั้งหมด
1 | อาคารสูง
1.1 | งานระบบประปา
1.1.1 | จัดหา ติดตั้ง และทดสอบ ท่อ PPR SDR11 (PN10)
| ขนาดเส้นผ่านศูนย์กลาง 4" (110 มิลลิเมตร) |  | ม.
| ขนาดเส้นผ่านศูนย์กลาง 3" (90 มิลลิเมตร) |  | ม.
| ขนาดเส้นผ่านศูนย์กลาง 2 1/2" |  | ม.
| ขนาดเส้นผ่านศูนย์กลาง 2" (63 มิลลิเมตร) |  | ม.
| ขนาดเส้นผ่านศูนย์กลาง 1 1/2" (50 มิลลิเมตร) |  | ม.
| ขนาดเส้นผ่านศูนย์กลาง 1 1/4" |  | ม.
| ขนาดเส้นผ่านศูนย์กลาง 1" (32 มิลลิเมตร) |  | ม.
| ขนาดเส้นผ่านศูนย์กลาง 3/4" (25 มิลลิเมตร) |  | ม.
| ขนาดเส้นผ่านศูนย์กลาง 1/2" (20 มิลลิเมตร) |  | ม.
1.1.2 | จัดหา ติดตั้ง และทดสอบ อุปกรณ์ข้อต่อและข้องอ |  | เหมา
1.1.3 | จัดหา ติดตั้ง และทดสอบ อุปกรณ์แขวนท่อ , น้ำยาและอื่นๆ |  | เหมา
1.1.4 | จัดหา ติดตั้ง และทดสอบ ท่อ เหล็กบุพีอี Class M
| ขนาดเส้นผ่านศูนย์กลาง 6" |  | ม.
| ขนาดเส้นผ่านศูนย์กลาง 4" |  | ม.
| ขนาดเส้นผ่านศูนย์กลาง 3" |  | ม.
1.1.5 | จัดหา ติดตั้ง และทดสอบ อุปกรณ์ข้อต่อและข้องอ |  | เหมา
1.1.6 | จัดหา ติดตั้ง และทดสอบ อุปกรณ์แขวนท่อ , น้ำยาและอื่นๆ |  | เหมา
1.1.7 | จัดหา ติดตั้ง และทดสอบ ท่อ PB SDR11 (ท่อน้ำเติมแทงค์ใต้ดิน)
| ขนาดเส้นผ่านศูนย์กลาง 4" |  | ม.
1.1.8 | จัดหา ติดตั้ง และทดสอบ อุปกรณ์ข้อต่อและข้องอ |  | เหมา
1.1.9 | จัดหา ติดตั้ง และทดสอบ อุปกรณ์แขวนท่อ , น้ำยาและอื่นๆ |  | เหมา
1.1.10 | จัดหา ติดตั้ง และทดสอบ เกตวาล์ว
| ขนาดเส้นผ่านศูนย์กลาง 4" |  | ชุด
| ขนาดเส้นผ่านศูนย์กลาง 3" |  | ชุด
| ขนาดเส้นผ่านศูนย์กลาง 2" |  | ชุด
| ขนาดเส้นผ่านศูนย์กลาง 1 1/2" |  | ชุด
| ขนาดเส้นผ่านศูนย์กลาง 1" |  | ชุด
| ขนาดเส้นผ่านศูนย์กลาง 3/4" |  | ชุด
| ขนาดเส้นผ่านศูนย์กลาง 1/2" |  | ชุด
1.1.11 | จัดหา ติดตั้ง และทดสอบ Pressure Gauge |  | ชุด
1.1.12 | จัดหา ติดตั้ง และทดสอบ Pressure Reducing Valve
| PRV STATION 1 FLOOR 8th |  | ชุด
| PRV STATION 2 FLOOR 4th |  | ชุด
| PRV STATION 3 FLOOR 8th |  | ชุด
| PRV STATION 4 FLOOR 4th |  | ชุด
1.1.13 | จัดหา ติดตั้ง และทดสอบ ก็อกสนาม HOSE BIBB(HB)
| Dia.1/2" |  | ชุด
| Dia.3/4" |  | ชุด
1.1.14 | จัดหา ติดตั้ง และทดสอบ ข้อต่อกลางทาง (UNION)
| ขนาดเส้นผ่านศูนย์กลาง 4" |  | ชุด
| ขนาดเส้นผ่านศูนย์กลาง 3" |  | ชุด
| ขนาดเส้นผ่านศูนย์กลาง 2" |  | ชุด
| ขนาดเส้นผ่านศูนย์กลาง 1 1/2" |  | ชุด
| ขนาดเส้นผ่านศูนย์กลาง 1" |  | ชุด
| ขนาดเส้นผ่านศูนย์กลาง 3/4" |  | ชุด
| ขนาดเส้นผ่านศูนย์กลาง 1/2" |  | ชุด
1.1.15 | จัดหา ติดตั้ง และทดสอบ STRAINER
| ขนาดเส้นผ่านศูนย์กลาง 4" |  | ชุด
| ขนาดเส้นผ่านศูนย์กลาง 3" |  | ชุด
| ขนาดเส้นผ่านศูนย์กลาง 1 1/4" |  | ชุด
1.1.16 | จัดหา ติดตั้ง และทดสอบ บอลวาล์ว (STOP VALVE)
| ขนาดเส้นผ่านศูนย์กลาง 3" |  | ชุด
| ขนาดเส้นผ่านศูนย์กลาง 1 1/2" |  | ชุด
| ขนาดเส้นผ่านศูนย์กลาง 1/2" |  | ชุด
1.1.17 | จัดหา ติดตั้ง และทดสอบ วาล์วปีกผีเสื้อ (BUTTERFLY VALVE)
| ขนาดเส้นผ่านศูนย์กลาง 6" |  | ชุด
| ขนาดเส้นผ่านศูนย์กลาง 4" |  | ชุด
1.1.18 | จัดหา ติดตั้ง และทดสอบ อุปกรณ์ลดแรงกระแทกน้ำ
| ขนาด PDI. SIZE "A"( 3/4" ) |  | ชุด
| ขนาด PDI. SIZE "B"( 3/4" ) |  | ชุด
| ขนาด PDI. SIZE "C"( 3/4" ) |  | ชุด
1.1.19 | จัดหา ติดตั้ง และทดสอบ Foot Valve
| ขนาดเส้นผ่านศูนย์กลาง 4 นิ้ว |  | ชุด
1.1.19 | จัดหา ติดตั้ง และทดสอบ Hydraulic Check Valve
| ขนาดเส้นผ่านศูนย์กลาง 6 นิ้ว |  | ชุด
| ขนาดเส้นผ่านศูนย์กลาง 4 นิ้ว |  | ชุด
| ขนาดเส้นผ่านศูนย์กลาง 3 นิ้ว |  | ชุด
1.1.20 | จัดหา ติดตั้ง และทดสอบ ข้อต่ออ่อน (FLEXIBLE CONNECTOR,PRESSURE)
| ขนาดเส้นผ่านศูนย์กลาง 4" |  | ชุด
| ขนาดเส้นผ่านศูนย์กลาง 3" |  | ชุด
1.1.21 | จัดหา ติดตั้ง และทดสอบ Float valve (Modulating Type)
| ขนาดเส้นผ่านศูนย์กลาง 4 นิ้ว |  | ชุด
1.1.22 | จัดหา ติดตั้ง และทดสอบ มาตรวัดน้ำ (WATER METER)
| ขนาดเส้นผ่านศูนย์กลาง 4 นิ้ว |  | ชุด
1.1.23 | จัดหา ติดตั้ง และทดสอบ เครื่องสูบน้ำเพิ่มแรงดัน |  | ชุด
พร้อมอุปกรณ์ควบคุมและอุปกรณ์ ประกอบครบชุด
1.1.24 | จัดหา ติดตั้ง และทดสอบ เครื่องสูบน้ำประปาขึ้นไปเก็บที่ถังเก็บน้ำดาดฟ้า |  | ชุด
พร้อมอุปกรณ์ควบคุมและอุปกรณ์ ประกอบครบชุด
1.1.25 | จัดหา ติดตั้ง และทดสอบ Electrode switch |  | ชุด
1.1.26 | จัดหา ติดตั้ง ฝาถังเก็บน้ำแสตนเลสขนาด 0.80x0.80 m |  | ชุด
1.1.27 | จัดหา ติดตั้ง Anti vortex plate dia.0.60m |  | ชุด
1.1.28 | จัดหา ติดตั้ง บันไดแสตนเลสในถังเก็บน้ำ |  | เหมา
1.1.29 | จัดหา ติดตั้ง ระบบไฟฟ้าและระบบแจ้งสถานะการทำงานของอุปกรณ์ |  | เหมา
1.1.30 | งานทดสอบ ทำความสะอาดและทาสี |  | เหมา
1.1.31 | งานอุปกรณ์สิ้นเปลือง งานป้องกันไฟลาม (Fire Barrier System ) และอื่นๆ |  | เหมา
รวมราคางานระบบประปา
1.2 | งานระบบระบายน้ำเสียและระบายอากาศ
1.2.1 | จัดหา ติดตั้ง และทดสอบ ท่อ PVC ชั้น 8.5
| ขนาดเส้นผ่านศูนย์กลาง 10" |  | ม.
| ขนาดเส้นผ่านศูนย์กลาง 8" |  | ม.
| ขนาดเส้นผ่านศูนย์กลาง 6" |  | ม.
| ขนาดเส้นผ่านศูนย์กลาง 4" |  | ม.
| ขนาดเส้นผ่านศูนย์กลาง 3" |  | ม.
| ขนาดเส้นผ่านศูนย์กลาง 2 1/2" |  | ม.
| ขนาดเส้นผ่านศูนย์กลาง 2" |  | ม.
| ขนาดเส้นผ่านศูนย์กลาง 1 1/2" |  | ม.
1.2.2 | อุปกรณ์ข้อต่อและข้องอ |  | เหมา
1.2.3 | อุปกรณ์แขวนท่อ , น้ำยาและอื่นๆ |  | เหมา
1.2.4 | จัดหา ติดตั้ง และทดสอบ ท่อ HDPE PN10 (ท่อสูบน้ำเสียหลังจากการบำบัด)
| ขนาดเส้นผ่านศูนย์กลาง 4" |  | ม.
| ขนาดเส้นผ่านศูนย์กลาง 3" |  | ม.
| ขนาดเส้นผ่านศูนย์กลาง 2" |  | ม.
1.2.5 | อุปกรณ์ข้อต่อและข้องอ |  | เหมา
1.2.6 | อุปกรณ์แขวนท่อ , น้ำยาและอื่นๆ |  | เหมา
1.2.7 | จัดหา ติดตั้ง และทดสอบ ช่องระบายน้ำที่พื้น (FD)
| ขนาดเส้นผ่านศูนย์กลาง 2" |  | ชุด
1.2.8 | จัดหา ติดตั้ง และทดสอบ ช่องทำความสะอาดท่อที่พื้น (FCO)
| ขนาดเส้นผ่านศูนย์กลาง 10" |  | ชุด
| ขนาดเส้นผ่านศูนย์กลาง 8" |  | ชุด
| ขนาดเส้นผ่านศูนย์กลาง 6" |  | ชุด
| ขนาดเส้นผ่านศูนย์กลาง 4" |  | ชุด
| ขนาดเส้นผ่านศูนย์กลาง 2" |  | ชุด
1.2.9 | จัดหา ติดตั้ง และทดสอบ ช่องทำความสะอาดท่อ (CO)
| ขนาดเส้นผ่านศูนย์กลาง 8" |  | ชุด
| ขนาดเส้นผ่านศูนย์กลาง 6" |  | ชุด
| ขนาดเส้นผ่านศูนย์กลาง 4" |  | ชุด
| ขนาดเส้นผ่านศูนย์กลาง 3" |  | ชุด
| ขนาดเส้นผ่านศูนย์กลาง 2 1/2" |  | ชุด
| ขนาดเส้นผ่านศูนย์กลาง 2" |  | ชุด
1.2.10 | จัดหา ติดตั้ง และทดสอบ ข้อต่ออ่อน (FLEXIBLE CONNECTOR,DRAIN)
| ขนาดเส้นผ่านศูนย์กลาง 10" |  | ชุด
| ขนาดเส้นผ่านศูนย์กลาง 6" |  | ชุด
| ขนาดเส้นผ่านศูนย์กลาง 4" |  | ชุด
| ขนาดเส้นผ่านศูนย์กลาง 3" |  | ชุด
| ขนาดเส้นผ่านศูนย์กลาง 2" |  | ชุด
1.2.11 | จัดหา ติดตั้ง และทดสอบ จัดหา ติดตั้ง และทดสอบ ข้อต่ออ่อน (FLEXIBLE CONNECTOR,PRESSURE)
| ขนาดเส้นผ่านศูนย์กลาง 4" (ท่อสูบน้ำเสียหลังจากการบำบัด) |  | ชุด
1.2.12 | จัดหา ติดตั้ง และทดสอบ U-TRAP
| ขนาดเส้นผ่านศูนย์กลาง 6" |  | ชุด
1.2.13 | จัดหา ติดตั้ง และทดสอบ VTR
| ขนาดเส้นผ่านศูนย์กลาง 6" |  | ชุด
| ขนาดเส้นผ่านศูนย์กลาง 4" |  | ชุด
| ขนาดเส้นผ่านศูนย์กลาง 2" |  | ชุด
1.2.14 | จัดหา ติดตั้ง และทดสอบ บ่อสูบน้ำเสียหลังจากการบำบัด ขนาด 1.0 ลบ.ม. |  | ชุด
พร้อมอุปกรณ์ตู้ควบคุม,สวิทซ์ลูกลอยและอุปกรณ์ประกอบครบชุด
1.2.15 | จัดหา ติดตั้ง และทดสอบ Check Valve
| ขนาดเส้นผ่านศูนย์กลาง 3 นิ้ว |  | ชุด
1.2.16 | จัดหา ติดตั้ง และทดสอบ Gate Valve
| ขนาดเส้นผ่านศูนย์กลาง 3 นิ้ว |  | ชุด
1.2.17 | จัดหา ติดตั้ง และทดสอบ เครื่องสูบน้ำเสีย (SWP 01-02) |  | ชุด
พร้อมอุปกรณ์ตู้ควบคุม,สวิทซ์ลูกลอยและอุปกรณ์ประกอบครบชุด
1.2.18 | จัดหา ติดตั้ง ระบบไฟฟ้าแจ้งสถานะการทำงานของอุปกรณ์ |  | เหมา
1.2.19 | งานทดสอบ ทำความสะอาดและทาสี |  | เหมา
1.2.20 | งานอุปกรณ์สิ้นเปลือง งานป้องกันไฟลาม (Fire Barrier System ) และอื่นๆ |  | เหมา
รวมราคางานระบบระบายน้ำเสียและระบายอากาศ
1.3 | งานระบบระบายน้ำฝนในอาคาร
1.3.1 | จัดหา ติดตั้ง และทดสอบ ท่อ PVC ชั้น 8.5
| ขนาดเส้นผ่านศูนย์กลาง 8" |  | ม.
| ขนาดเส้นผ่านศูนย์กลาง 6" |  | ม.
| ขนาดเส้นผ่านศูนย์กลาง 4" |  | ม.
| ขนาดเส้นผ่านศูนย์กลาง 3" |  | ม.
| ขนาดเส้นผ่านศูนย์กลาง 2 1/2" |  | ม.
| ขนาดเส้นผ่านศูนย์กลาง 2" |  | ม.
1.3.2 | จัดหา ติดตั้ง และทดสอบ ท่อ HDPE PN10 (ท่อสูบน้ำจากบ่อ SUM PUMP 1-4) |  | ม.
ขนาดเส้นผ่านศูนย์กลาง 4"
1.3.3 | จัดหา ติดตั้ง และทดสอบ ท่อ SUB DRAIN (ท่อระบายน้ำสวน ชั้น 6) |  | ม.
ขนาดเส้นผ่านศูนย์กลาง 3"
1.3.4 | อุปกรณ์ข้อต่อและข้องอ |  | เหมา
1.3.5 | อุปกรณ์แขวนท่อ , น้ำยาและอื่นๆ |  | เหมา
1.3.6 | จัดหา ติดตั้ง และทดสอบ ข้อต่ออ่อน (FLEXIBLE CONNECTOR,DRAIN)
| ขนาดเส้นผ่านศูนย์กลาง 6" |  | ชุด
| ขนาดเส้นผ่านศูนย์กลาง 4" |  | ชุด
| ขนาดเส้นผ่านศูนย์กลาง 2" |  | ชุด
1.3.7 | จัดหา ติดตั้ง และทดสอบ จัดหา ติดตั้ง และทดสอบ ข้อต่ออ่อน (FLEXIBLE CONNECTOR,PRESSURE)
| ขนาดเส้นผ่านศูนย์กลาง 3" (ท่อสูบน้ำจากบ่อ SUM PUMP 01-04) |  | ชุด
1.3.8 | จัดหา ติดตั้ง และทดสอบ หัวรับน้ำฝนชนิดหัวกระโหลก ( RD,MUSHROOM TYPE)
| ขนาดเส้นผ่านศูนย์กลาง 4" |  | ชุด
| ขนาดเส้นผ่านศูนย์กลาง 3" |  | ชุด
| ขนาดเส้นผ่านศูนย์กลาง 2 1/2" |  | ชุด
1.3.9 | จัดหา ติดตั้ง และทดสอบ ช่องระบายน้ำที่พื้น (FD)
| ขนาดเส้นผ่านศูนย์กลาง 3" |  | ชุด
| ขนาดเส้นผ่านศูนย์กลาง 2" |  | ชุด
1.3.10 | จัดหา ติดตั้ง และทดสอบ ช่องระบายน้ำที่พื้นสวน (PLANTER DRAIN) |  | ชุด
ขนาดเส้นผ่านศูนย์กลาง 4"
1.3.11 | จัดหา ติดตั้ง และทดสอบ ช่องระบายน้ำที่รางระบายน้ำ (AD) |  | ชุด
ขนาดเส้นผ่านศูนย์กลาง 4"
1.3.12 | จัดหา ติดตั้ง และทดสอบ ช่องทำความสะอาดท่อ (CO, PVC)
| ขนาดเส้นผ่านศูนย์กลาง 8" |  | ชุด
| ขนาดเส้นผ่านศูนย์กลาง 6" |  | ชุด
| ขนาดเส้นผ่านศูนย์กลาง 4" |  | ชุด
| ขนาดเส้นผ่านศูนย์กลาง 2" |  | ชุด
1.3.13 | สปริงโหลดเช็ควาล์ว
| ขนาดเส้นผ่านศูนย์กลาง 3" |  | ชุด
1.3.14 | จัดหา ติดตั้ง และทดสอบ Check Valve
| ขนาดเส้นผ่านศูนย์กลาง 3 นิ้ว |  | ชุด
1.3.15 | จัดหา ติดตั้ง และทดสอบ Gate Valve
| ขนาดเส้นผ่านศูนย์กลาง 4 นิ้ว |  | ชุด
| ขนาดเส้นผ่านศูนย์กลาง 3 นิ้ว |  | ชุด
1.3.16 | จัดหา ติดตั้ง และทดสอบ วาล์วปีกผีเสื้อ (BUTTERFLY VALVE)
| ขนาดเส้นผ่านศูนย์กลาง 3 นิ้ว |  | ชุด
1.3.17 | จัดหา ติดตั้ง และทดสอบ เครื่องสูบระบายน้ำ (DP 01-08),(DP 03) |  | ชุด
พร้อมอุปกรณ์ตู้ควบคุม,สวิทซ์ลูกลอยและอุปกรณ์ประกอบครบชุด
1.3.18 | จัดหา ติดตั้ง ระบบไฟฟ้าแจ้งสถานะการทำงานของอุปกรณ์ |  | เหมา
1.3.19 | งานทดสอบ ทำความสะอาดและทาสี |  | เหมา
1.3.20 | งานอุปกรณ์สิ้นเปลือง งานป้องกันไฟลาม (Fire Barrier System ) และอื่นๆ |  | เหมา
รวมราคางานระบบระบายน้ำฝนในอาคาร
1.4 | งานระบบบำบัดน้ำเสียส่วนกลาง
1.4.1 | จัดหา ติดตั้ง และทดสอบ ระบบบำบัดน้ำเสียสำเร็จรูป ชนิดเติมอากาศ |  | ชุด
ขนาด 80 ลบ.ม./วัน
1.4.2 | จัดหา ติดตั้ง และทดสอบ ถังดักไขมัน ขนาด 1 ลบ.ม. |  | ชุด
1.4.3 | จัดหา ติดตั้ง และทดสอบ บ่อสูบน้ำเสียหลังจากการบำบัด ขนาด 1.0 ลบ.ม. |  | ชุด
1.4.4 | จัดหา ติดตั้ง ระบบไฟฟ้าแจ้งสถานะการทำงานของอุปกรณ์ |  | เหมา
1.4.5 | อื่นๆ
| สลิงยึดถัง |  | เหมา
รวมราคางานระบบบำบัดน้ำเสียส่วนกลาง
2 | อาคารห้องเครื่อง
2.1 | งานระบบประปา
2.1.1 | จัดหา ติดตั้ง และทดสอบ ท่อ PPR SDR11 (PN10)
| ขนาดเส้นผ่านศูนย์กลาง 4" |  | ม.
| ขนาดเส้นผ่านศูนย์กลาง 4" |  | ม.
| ขนาดเส้นผ่านศูนย์กลาง 3" |  | ม.
| ขนาดเส้นผ่านศูนย์กลาง 2 1/2" |  | ม.
| ขนาดเส้นผ่านศูนย์กลาง 2" |  | ม.
| ขนาดเส้นผ่านศูนย์กลาง 1 1/2" |  | ม.
| ขนาดเส้นผ่านศูนย์กลาง 1 1/4" |  | ม.
| ขนาดเส้นผ่านศูนย์กลาง 1" |  | ม.
| ขนาดเส้นผ่านศูนย์กลาง 3/4" |  | ม.
| ขนาดเส้นผ่านศูนย์กลาง 1/2" |  | ม.
2.1.2 | อุปกรณ์ข้อต่อและข้องอ |  | เหมา
2.1.3 | อุปกรณ์แขวนท่อ , น้ำยาและอื่นๆ |  | เหมา
2.1.4 | จัดหา ติดตั้ง และทดสอบ ท่อ เหล็กบุพีอี Class M
| ขนาดเส้นผ่านศูนย์กลาง 2" |  | ม.
2.15 | จัดหา ติดตั้ง และทดสอบ ท่อ PB SDR11 (ท่อน้ำเติมแทงค์ใต้ดิน)
| ขนาดเส้นผ่านศูนย์กลาง 2" |  | ม.
2.1.6 | อุปกรณ์ข้อต่อและข้องอ |  | เหมา
2.1.7 | อุปกรณ์แขวนท่อ , น้ำยาและอื่นๆ |  | เหมา
2.1.8 | จัดหา ติดตั้ง และทดสอบ เกตวาล์ว
| ขนาดเส้นผ่านศูนย์กลาง 3" |  | ชุด
| ขนาดเส้นผ่านศูนย์กลาง 2" |  | ชุด
| ขนาดเส้นผ่านศูนย์กลาง 1 1/2" |  | ชุด
| ขนาดเส้นผ่านศูนย์กลาง 1" |  | ชุด
| ขนาดเส้นผ่านศูนย์กลาง 3/4" |  | ชุด
| ขนาดเส้นผ่านศูนย์กลาง 1/2" |  | ชุด
2.1.8 | Pressure Gauge |  | ชุด
2.1.9 | Pressure Reducing Valve
| ขนาดเส้นผ่านศูนย์กลาง 1 1/2" |  | ชุด
| ขนาดเส้นผ่านศูนย์กลาง 2 1/2" |  | ชุด
2.1.10 | ก็อกสนาม HOSE BIBB(HB)
| Dia.1/2" |  | ชุด
| Dia.3/4" |  | ชุด
2.1.9 | จัดหา ติดตั้ง และทดสอบ ข้อต่อกลางทาง (UNION)
| ขนาดเส้นผ่านศูนย์กลาง 4" |  | ชุด
| ขนาดเส้นผ่านศูนย์กลาง 3" |  | ชุด
| ขนาดเส้นผ่านศูนย์กลาง 2" |  | ชุด
| ขนาดเส้นผ่านศูนย์กลาง 1 1/2" |  | ชุด
| ขนาดเส้นผ่านศูนย์กลาง 1" |  | ชุด
| ขนาดเส้นผ่านศูนย์กลาง 3/4" |  | ชุด
| ขนาดเส้นผ่านศูนย์กลาง 1/2" |  | ชุด
2.1.10 | จัดหา ติดตั้ง และทดสอบ STRAINER
| ขนาดเส้นผ่านศูนย์กลาง 2" |  | ชุด
| ขนาดเส้นผ่านศูนย์กลาง 1 1/4" |  | ชุด
2.1.11 | บอลวาล์ว
| ขนาดเส้นผ่านศูนย์กลาง 3" |  | ชุด
| ขนาดเส้นผ่านศูนย์กลาง 3/4" |  | ชุด
2.1.12 | จัดหา ติดตั้ง และทดสอบ STOP VALVE
| ขนาดเส้นผ่านศูนย์กลาง 3" |  | ชุด
| ขนาดเส้นผ่านศูนย์กลาง 1 1/2" |  | ชุด
| ขนาดเส้นผ่านศูนย์กลาง 1/2" |  | ชุด
2.1.13 | จัดหา ติดตั้ง และทดสอบ อุปกรณ์ลดแรงกระแทกน้ำ
| ขนาด PDI. SIZE A( 1/2" ) |  | ชุด
| ขนาด PDI. SIZE B( 3/4" ) |  | ชุด
2.1.15 | จัดหา ติดตั้ง และทดสอบ Foot Valve
| ขนาดเส้นผ่านศูนย์กลาง 2 นิ้ว |  | ชุด
2.1.16 | จัดหา ติดตั้ง และทดสอบ Hydraulic Check Valve
| ขนาดเส้นผ่านศูนย์กลาง 2 นิ้ว |  | ชุด
2.1.14 | จัดหา ติดตั้ง และทดสอบ ข้อต่ออ่อน (FLEXIBLE CONNECTOR,PRESSURE)
| ขนาดเส้นผ่านศูนย์กลาง 2" |  | ชุด
2.1.15 | จัดหา ติดตั้ง และทดสอบ Float switch
| ขนาดเส้นผ่านศูนย์กลาง 2 นิ้ว |  | ชุด
2.1.16 | จัดหา ติดตั้ง และทดสอบ มาตรวัดน้ำ (WATER METER)
| ขนาดเส้นผ่านศูนย์กลาง 2 นิ้ว |  | ชุด
2.1.17 | งาน ติดตั้ง และทดสอบ Automatic Air Vent |  | ชุด
ขนาดเส้นผ่านศูนย์กลาง 3/4 นิ้ว
2.1.18 | จัดหา ติดตั้ง และทดสอบ เครื่องสูบน้ำเพิ่มแรงดัน |  | ชุด
2.1.19 | พร้อมอุปกรณ์ควบคุมและอุปกรณ์ ประกอบครบชุด
2.1.20 | จัดหา ติดตั้ง ฝาถังเก็บน้ำแสตนเลสขนาด 0.80x0.80 m |  | ชุด
2.1.21 | จัดหา ติดตั้ง Anti vortex plate dia.1.20m |  | ชุด
2.1.22 | จัดหา ติดตั้ง บันไดแสตนเลสในถังเก็บน้ำ |  | เหมา
2.1.23 | จัดหา ติดตั้ง ระบบไฟฟ้าแจ้งสถานะการทำงานของอุปกรณ์ |  | เหมา
2.1.24 | งานทดสอบ ทำความสะอาดและทาสี |  | เหมา
2.1.25 | งานอุปกรณ์สิ้นเปลือง งานป้องกันไฟลาม (Fire Barrier System ) และอื่นๆ |  | เหมา
รวมราคางานระบบประปา
2.2 | งานระบบระบายน้ำเสียและระบายอากาศ
2.2.1 | จัดหา ติดตั้ง และทดสอบ ท่อ PVC ชั้น 8.5
| ขนาดเส้นผ่านศูนย์กลาง 8" |  | ม.
| ขนาดเส้นผ่านศูนย์กลาง 6" |  | ม.
| ขนาดเส้นผ่านศูนย์กลาง 4" |  | ม.
| ขนาดเส้นผ่านศูนย์กลาง 3" |  | ม.
| ขนาดเส้นผ่านศูนย์กลาง 2 1/2" |  | ม.
| ขนาดเส้นผ่านศูนย์กลาง 2" |  | ม.
| ขนาดเส้นผ่านศูนย์กลาง 1 1/2" |  | ม.
2.2.2 | อุปกรณ์ข้อต่อและข้องอ |  | เหมา
2.2.3 | อุปกรณ์แขวนท่อ , น้ำยาและอื่นๆ |  | เหมา
2.2.4 | ท่อ PP
| ขนาดเส้นผ่านศูนย์กลาง 4" |  | ม.
| ขนาดเส้นผ่านศูนย์กลาง 3" |  | ม.
| ขนาดเส้นผ่านศูนย์กลาง 2" |  | ม.
2.2.5 | อุปกรณ์ข้อต่อและข้องอ |  | เหมา
2.2.6 | อุปกรณ์แขวนท่อ , น้ำยาและอื่นๆ |  | เหมา
2.2.4 | จัดหา ติดตั้ง และทดสอบ ช่องระบายน้ำที่พื้น (FD)
| ขนาดเส้นผ่านศูนย์กลาง 3" |  | ชุด
| ขนาดเส้นผ่านศูนย์กลาง 2" |  | ชุด
2.2.5 | จัดหา ติดตั้ง และทดสอบ ช่องทำความสะอาดท่อที่พื้น (FCO, PVC)
| ขนาดเส้นผ่านศูนย์กลาง 6" |  | ชุด
| ขนาดเส้นผ่านศูนย์กลาง 4" |  | ชุด
| ขนาดเส้นผ่านศูนย์กลาง 3" |  | ชุด
2.2.6 | จัดหา ติดตั้ง และทดสอบ ช่องทำความสะอาดท่อ (CO, PVC)
| ขนาดเส้นผ่านศูนย์กลาง 6" |  | ชุด
| ขนาดเส้นผ่านศูนย์กลาง 4" |  | ชุด
| ขนาดเส้นผ่านศูนย์กลาง 3" |  | ชุด
| ขนาดเส้นผ่านศูนย์กลาง 2 1/2" |  | ชุด
| ขนาดเส้นผ่านศูนย์กลาง 2" |  | ชุด
2.2.7 | จัดหา ติดตั้ง และทดสอบ ข้อต่ออ่อน (FLEXIBLE CONNECTOR,DRAIN)
| ขนาดเส้นผ่านศูนย์กลาง 6" |  | ชุด
| ขนาดเส้นผ่านศูนย์กลาง 4" |  | ชุด
| ขนาดเส้นผ่านศูนย์กลาง 3" |  | ชุด
| ขนาดเส้นผ่านศูนย์กลาง 2" |  | ชุด
2.2.8 | จัดหา ติดตั้ง และทดสอบ U-TRAP
| ขนาดเส้นผ่านศูนย์กลาง 4" |  | ชุด
2.2.12 | เครื่องสูบน้ำเสีย (SWP-01,2) |  | ชุด
พร้อมอุปกรณ์ตู้ควบคุม,สวิทซ์ลูกลอยและอุปกรณ์ประกอบครบชุด
2.2.9 | จัดหา ติดตั้ง และทดสอบ VTR
| ขนาดเส้นผ่านศูนย์กลาง 3" |  | ชุด
| ขนาดเส้นผ่านศูนย์กลาง 2" |  | ชุด
2.2.10 | งานทดสอบ ทำความสะอาดและทาสี |  | เหมา
2.2.11 | งานอุปกรณ์สิ้นเปลือง งานป้องกันไฟลาม (Fire Barrier System ) และอื่นๆ |  | เหมา
รวมราคางานระบบระบายน้ำเสียและระบายอากาศ
2.3 | งานระบบระบายน้ำฝนในอาคาร
2.3.1 | จัดหา ติดตั้ง และทดสอบ ท่อ PVC ชั้น 8.5
| ขนาดเส้นผ่านศูนย์กลาง 8" |  | ม.
| ขนาดเส้นผ่านศูนย์กลาง 6" |  | ม.
| ขนาดเส้นผ่านศูนย์กลาง 4" |  | ม.
| ขนาดเส้นผ่านศูนย์กลาง 3" |  | ม.
| ขนาดเส้นผ่านศูนย์กลาง 2 1/2" |  | ม.
| ขนาดเส้นผ่านศูนย์กลาง 2" |  | ม.
2.3.2 | อุปกรณ์ข้อต่อและข้องอ |  | เหมา
2.3.3 | อุปกรณ์แขวนท่อ , น้ำยาและอื่นๆ |  | เหมา
2.3.4 | จัดหา ติดตั้ง และทดสอบ ข้อต่ออ่อน (FLEXIBLE CONNECTOR,DRAIN)
| ขนาดเส้นผ่านศูนย์กลาง 8" |  | ชุด
| ขนาดเส้นผ่านศูนย์กลาง 4" |  | ชุด
| ขนาดเส้นผ่านศูนย์กลาง 2" |  | ชุด
2.3.5 | จัดหา ติดตั้ง และทดสอบ หัวรับน้ำฝนชนิดหัวกระโหลก (MUSHROOM TYPE)
| ขนาดเส้นผ่านศูนย์กลาง 4" |  | ชุด
| ขนาดเส้นผ่านศูนย์กลาง 3" |  | ชุด
| ขนาดเส้นผ่านศูนย์กลาง 2 1/2" |  | ชุด
2.3.6 | จัดหา ติดตั้ง และทดสอบ หัวรับน้ำฝนชนิดเข้าด้านข้าง (SCUPPER TYPE)
| ขนาดเส้นผ่านศูนย์กลาง 4" |  | ชุด
| ขนาดเส้นผ่านศูนย์กลาง 2" |  | ชุด
2.3.6 | จัดหา ติดตั้ง และทดสอบ ช่องทำความสะอาดท่อ (CO, PVC)
| ขนาดเส้นผ่านศูนย์กลาง 8" |  | ชุด
| ขนาดเส้นผ่านศูนย์กลาง 6" |  | ชุด
| ขนาดเส้นผ่านศูนย์กลาง 4" |  | ชุด
| ขนาดเส้นผ่านศูนย์กลาง 2" |  | ชุด
2.3.8 | สปริงโหลดเช็ควาล์ว
| ขนาดเส้นผ่านศูนย์กลาง 3" |  | ชุด
2.3.9 | จัดหา ติดตั้ง และทดสอบCheck Valve
| ขนาดเส้นผ่านศูนย์กลาง 2 นิ้ว |  | ชุด
2.3.10 | จัดหา ติดตั้ง และทดสอบGate Valve
| ขนาดเส้นผ่านศูนย์กลาง 2 นิ้ว |  | ชุด
2.3.11 | เครื่องสูบระบายน้ำ(DP 01-06) |  | ชุด
พร้อมอุปกรณ์ตู้ควบคุม,สวิทซ์ลูกลอยและอุปกรณ์ประกอบครบชุด
2.3.7 | งานทดสอบ ทำความสะอาดและทาสี |  | เหมา
2.3.8 | งานอุปกรณ์สิ้นเปลือง งานป้องกันไฟลาม (Fire Barrier System ) และอื่นๆ |  | เหมา
รวมราคางานระบบระบายน้ำฝน
2.4 | งานระบบบำบัดน้ำเสียส่วนกลาง
2.4.1 | จัดหา ติดตั้ง และทดสอบ ถังบำบัดน้ำเสียชนิดเติมอากาศ ขนาด 1 ลบ.ม./วัน |  | ชุด
2.4.2 | ถังดักไขมัน |  | ชุด
2.4.3 | เครื่องสูบสารละลายกรด-ด่าง (Dosing Pump) |  | ชุด
2.4.4 | ถังกวนผสมกรด-ด่างขนาด 5 ลบ.ม. พร้อมเครื่องกวนขนาด 1.5 KW |  | ชุด
2.4.5 | เครื่องควบคุมและตรวจวัดความเข้มข้นกรด-ด่าง |  | ชุด
2.4.6 | ประตูน้ำแบบเกตต์ (GV)
| ขนาดเส้นผ่านศูนย์กลาง 4 นิ้ว |  | ชุด
2.4.2 | อื่นๆ
รวมราคางานระบบบำบัดน้ำเสียส่วนกลาง
B | หมวดงานระบบดับเพลิง
1 | งานระบบดับเพลิงแบบ Stand Pipe and Hose System
2 | งานระบบดับเพลิงอาคารห้องเครื่อง
3 | ระบบดับเพลิงด้วยก๊าซไนโตรเจน
รวม B ทั้งหมด
1 | งานระบบดับเพลิงแบบ Stand Pipe and Hose System
และ Sprinkler System
1.1 | งาน ติดตั้ง วางท่อ และต่อท่อเหล็กดำ ชั้นคุณภาพ Sch. 40 แบบมีตะเข็บ
| ขนาดเส้นผ่านศูนย์กลาง 1 นิ้ว |  | เมตร
| ขนาดเส้นผ่านศูนย์กลาง 1 1/4 นิ้ว |  | เมตร
| ขนาดเส้นผ่านศูนย์กลาง 1 1/2 นิ้ว |  | เมตร
| ขนาดเส้นผ่านศูนย์กลาง 2 นิ้ว |  | เมตร
| ขนาดเส้นผ่านศูนย์กลาง 2 1/2 นิ้ว |  | เมตร
| ขนาดเส้นผ่านศูนย์กลาง 3 นิ้ว |  | เมตร
| ขนาดเส้นผ่านศูนย์กลาง 4 นิ้ว |  | เมตร
| ขนาดเส้นผ่านศูนย์กลาง 6 นิ้ว |  | เมตร
| ขนาดเส้นผ่านศูนย์กลาง 8 นิ้ว |  | เมตร
1.2 | งาน ติดตั้ง ข้อต่อท่อ ที่แขวนท่อ , ที่ยึดท่อ สำหรับท่อเหล็กดำ |  | รายการ
1.3 | งานทดสอบ ทำความสะอาด ทาสีกันสนิม และทาสีเคลือบผิว สำหรับท่อเหล็กดำ |  | รายการ
1.4 | งาน ติดตั้ง วางท่อ และต่อท่อเหล็กเคลือบสังกะสี ชั้นคุณภาพ Medium (ท่อ Drain)
| ขนาดเส้นผ่านศูนย์กลาง 3/4 นิ้ว (เชื่อมต่อจาก AAV To Drain) |  | เมตร
| ขนาดเส้นผ่านศูนย์กลาง 2 1/2 นิ้ว |  | เมตร
1.5 | งาน ติดตั้ง ข้อต่อท่อ ที่แขวนท่อ , ที่ยึดท่อ สำหรับท่อเหล็กเคลือบสังกะสี |  | รายการ
1.6 | งานทดสอบ ทำความสะอาด ทาสีกันสนิม และทาสีเคลือบผิว |  | รายการ
สำหรับท่อเหล็กเคลือบสังกะสี
1.7 | งาน ติดตั้ง และทดสอบ Indicating Butterfly Valve พร้อม
Supervisory Switch
| ขนาดเส้นผ่านศูนย์กลาง 6 นิ้ว |  | ชุด
| ขนาดเส้นผ่านศูนย์กลาง 4 นิ้ว |  | ชุด
| ขนาดเส้นผ่านศูนย์กลาง 3 นิ้ว |  | ชุด
| ขนาดเส้นผ่านศูนย์กลาง 2 1/2 นิ้ว |  | ชุด
1.8 | งาน ติดตั้ง และทดสอบ Butterfly Valve |  | ชุด
ขนาดเส้นผ่านศูนย์กลาง 6 นิ้ว
1.9 | งาน ติดตั้ง และทดสอบ Water Flow Detector
| ขนาดเส้นผ่านศูนย์กลาง 6 นิ้ว |  | ชุด
| ขนาดเส้นผ่านศูนย์กลาง 4 นิ้ว |  | ชุด
| ขนาดเส้นผ่านศูนย์กลาง 3 นิ้ว |  | ชุด
| ขนาดเส้นผ่านศูนย์กลาง 2 1/2 นิ้ว |  | ชุด
1.1 | งานติดตั้งและทดสอบ ตู้ดับเพลิง (Fire Hose Cabinet) |  | ชุด
พร้อมอุปกรณ์ครบชุด
1.11 | งาน ติดตั้ง และทดสอบ ถังดับเพลิงเคมี
| - ABC 10 lbs 6A10B (ในตู้ FHC) |  | ชุด
| - CO2 15 lbs (หน้าห้องไฟฟ้าประจำชั้นและห้องเครื่องสูบน้ำ) |  | ชุด
1.12 | งาน ติดตั้ง และทดสอบ หัวกระจายน้ำดับเพลิง (Sprinkler)
| - Pendent |  | ชุด
| - Upright |  | ชุด | [5 empty] | ชั้น Besement
| - Side Wall |  | ชุด
1.1 | Sprinkler สำรอง |  | ชุด
| ขนาดเส้นผ่านศูนย์กลาง 6 นิ้ว |  | ชุด
1.13 | งาน ติดตั้ง และทดสอบ Sight Glass |  | ชุด | [5 empty] | ชุด FCA (IND)
ขนาดเส้นผ่านศูนย์กลาง 1 นิ้ว
1.14 | งาน ติดตั้ง และทดสอบ Globe Valve |  | ชุด | [5 empty] | ชุด FCA (IND)
ขนาดเส้นผ่านศูนย์กลาง 1 นิ้ว
1.15 | ข้อต่อกลางทาง (UNION ORIFICE)
| ขนาดเส้นผ่านศูนย์กลาง 3/4" |  | ชุด | [5 empty] | ชุด AAV
| ขนาดเส้นผ่านศูนย์กลาง 1" |  | ชุด | [5 empty] | ชุด FCA (IND)
1.16 | บอลวาล์ว
| ขนาดเส้นผ่านศูนย์กลาง 3/4 นิ้ว |  | ชุด | [5 empty] | ชุด AAV
| ขนาดเส้นผ่านศูนย์กลาง 1 1/2 นิ้ว (DRAIN VALVE) |  | ชุด | [5 empty] | ชุด FCA (IND)
1.17 | งาน ติดตั้ง และทดสอบ Pressure Gauge |  | ชุด | [5 empty] | ชุด FCA (IND)
1.18 | งาน ติดตั้ง และทดสอบ AUTOMATIC AIR VENT |  | ชุด
ขนาดเส้นผ่านศูนย์กลาง 3/4 นิ้ว
1.19 | งาน ติดตั้ง และทดสอบ Check Valve |  | ชุด | [5 empty] | ชั้นดาดฟ้า
ขนาดเส้นผ่านศูนย์กลาง 6 นิ้ว
1.2 | งาน ติดตั้ง และทดสอบ FLEXIBLE CONNECTOR และ อุปกรณ์ประกอบครบชุด
| ขนาดเส้นผ่านศูนย์กลาง 8 นิ้ว |  | ชุด
| ขนาดเส้นผ่านศูนย์กลาง 2 1/2 นิ้ว |  | ชุด
1.21 | งานติดตั้งและทดสอบ ตู้ทดสอบแรงดัน (DRAIN TEST STATION) |  | ชุด
พร้อมอุปกรณ์ครบชุด
1.22 | งาน ติดตั้ง ทดสอบ วัสดุอุปกรณ์ในระบบ Fire Barrier System |  | รายการ
สำหรับระบบป้องกันอัคคีภัยทั้งหมด ซึ่งประกอบด้วย งานอุดช่องเปิด ช่องท่อ
ช่องเจาะ รอยต่อ และงาน Pipe Collar เพื่อป้องกันไฟลาม และควันลาม
รวมราคางานระบบดับเพลิงแบบ Stand Pipe and Hose System และ Sprinkler System
2 | งานระบบดับเพลิงอาคารห้องเครื่อง
2.1 | จัดหา ติดตั้ง และทดสอบ เครื่องสูบน้ำดับเพลิงแบบดีเซล |  | ชุด
พร้อมแท่นเครื่อง รวมทั้งเครื่องยนต์ดีเซล ถังน้ำมัน ตู้ควบคุม และอุปกรณ์ประกอบ
2.2 | จัดหา ติดตั้ง และทดสอบ เครื่องสูบน้ำรักษาแรงดัน |  | ชุด
(Jockey Pump) พร้อมแท่นเครื่อง ตู้ควบคุม และอุปกรณ์ประกอบ
2.3 | งาน ติดตั้ง วางท่อ และต่อท่อเหล็กดำ ชั้นคุณภาพ Sch. 40 แบบมีตะเข็บ
| ขนาดเส้นผ่านศูนย์กลาง 2 นิ้ว |  | เมตร
| ขนาดเส้นผ่านศูนย์กลาง 4 นิ้ว |  | เมตร
| ขนาดเส้นผ่านศูนย์กลาง 6 นิ้ว |  | เมตร
| ขนาดเส้นผ่านศูนย์กลาง 8 นิ้ว |  | เมตร
| ขนาดเส้นผ่านศูนย์กลาง 10 นิ้ว |  | เมตร
2.4 | งาน ติดตั้ง ข้อต่อท่อ ที่แขวนท่อ , ที่ยึดท่อ สำหรับท่อเหล็กดำ |  | รายการ
2.5 | งานทดสอบ ทำความสะอาด ทาสีกันสนิม และทาสีเคลือบผิว สำหรับท่อเหล็กดำ |  | รายการ
2.6 | งาน ติดตั้ง วางท่อ และต่อท่อเหล็กเคลือบสังกะสี ชั้นคุณภาพ Medium (ท่อ Drain)
| ขนาดเส้นผ่านศูนย์กลาง 1/2 นิ้ว (ชุดเดรนห้องปั้ม & Control) |  | เมตร
| ขนาดเส้นผ่านศูนย์กลาง 3/4 นิ้ว (เชื่อมต่อจาก AAV To Drain + ชุดเดรนห้องปั้ม) |  | เมตร
2.7 | งาน ติดตั้ง ข้อต่อท่อ ที่แขวนท่อ , ที่ยึดท่อ สำหรับท่อเหล็กเคลือบสังกะสี |  | รายการ
2.8 | งานทดสอบ ทำความสะอาด ทาสีกันสนิม และทาสีเคลือบผิว |  | รายการ
สำหรับท่อเหล็กเคลือบสังกะสี
2.9 | งาน ติดตั้ง และทดสอบ Indicating Butterfly Valve พร้อม
Supervisory Switch
| ขนาดเส้นผ่านศูนย์กลาง 4 นิ้ว |  | ชุด
| ขนาดเส้นผ่านศูนย์กลาง 8 นิ้ว |  | ชุด
2.1 | งาน ติดตั้ง และทดสอบ Butterfly Valve
| ขนาดเส้นผ่านศูนย์กลาง 4 นิ้ว |  | ชุด
2.11 | งาน ติดตั้ง และทดสอบ OS&Y Gate Valve พร้อม Supervisory Switch
| ขนาดเส้นผ่านศูนย์กลาง 8 นิ้ว |  | ชุด
| ขนาดเส้นผ่านศูนย์กลาง 2 นิ้ว |  | ชุด
2.12 | งาน ติดตั้ง และทดสอบ หัวรับน้ำดับเพลิง (FDC) |  | ชุด
- 6 x 2 1/2 x 2 1/2 นิ้ว
2.13 | งานติดตั้งและทดสอบ ตู้เก็บสายฉีดน้ำดับเพลิง |  | ชุด
พร้อมอุปกรณ์ครบชุด
2.14 | งาน ติดตั้ง และทดสอบ ถังดับเพลิงเคมี
| - ABC 10 lbs 6A10B |  | ชุด
| - CO2 15 lbs |  | ชุด
2.15 | งาน ติดตั้ง และทดสอบ Water Flow Detector
| ขนาดเส้นผ่านศูนย์กลาง 8 นิ้ว |  | ชุด
2.16 | งาน ติดตั้ง และทดสอบ Automatic Air Vent |  | ชุด
ขนาดเส้นผ่านศูนย์กลาง 3/4 นิ้ว
2.17 | ข้อต่อกลางทาง (UNION)
| ขนาดเส้นผ่านศูนย์กลาง 1/2 นิ้ว |  | ชุด
| ขนาดเส้นผ่านศูนย์กลาง 3/4 นิ้ว |  | ชุด
| ขนาดเส้นผ่านศูนย์กลาง 2" |  | ชุด
2.18 | บอลวาล์ว
| ขนาดเส้นผ่านศูนย์กลาง 3/4 นิ้ว |  | ชุด
| ขนาดเส้นผ่านศูนย์กลาง 1/2 นิ้ว |  | ชุด
2.19 | งาน ติดตั้ง และทดสอบ Pressure Gauge
| Suction Gauge |  | ชุด
| Discharge Gauge |  | ชุด
2.2 | End West Cone 4"x8" |  | ชุด
2.21 | งาน ติดตั้ง และทดสอบ Pressure Relief Valve
| ขนาดเส้นผ่านศูนย์กลาง 2 นิ้ว |  | ชุด
| ขนาดเส้นผ่านศูนย์กลาง 8 นิ้ว |  | ชุด
2.22 | งาน ติดตั้ง และทดสอบ Check Valve
| ขนาดเส้นผ่านศูนย์กลาง 2 นิ้ว |  | ชุด
| ขนาดเส้นผ่านศูนย์กลาง 6 นิ้ว |  | ชุด
| ขนาดเส้นผ่านศูนย์กลาง 8 นิ้ว |  | ชุด
2.23 | จัดหา ติดตั้ง และทดสอบ Flow Meter |  | ชุด
ขนาดเส้นผ่านศูนย์กลาง 8 นิ้ว
2.24 | จัดหา ติดตั้ง และทดสอบ Alarm Check Valve พร้อม |  | ชุด
Water Motor Alarm และ อุปกรณ์ประกอบครบชุด
ขนาดเส้นผ่านศูนย์กลาง 8 นิ้ว
2.25 | จัดหา ติดตั้ง และทดสอบ Y-Stainer และ อุปกรณ์ประกอบครบชุด
| ขนาดเส้นผ่านศูนย์กลาง 8 นิ้ว |  | ชุด
| ขนาดเส้นผ่านศูนย์กลาง 2 นิ้ว |  | ชุด
2.26 | งาน ติดตั้ง และทดสอบ FLEXIBLE CONNECTOR และ อุปกรณ์ประกอบครบชุด
| ขนาดเส้นผ่านศูนย์กลาง 8 นิ้ว |  | ชุด
| ขนาดเส้นผ่านศูนย์กลาง 2 นิ้ว |  | ชุด
2.27 | งาน ติดตั้ง ทดสอบ วัสดุอุปกรณ์ในระบบ Fire Barrier System |  | รายการ
สำหรับระบบสุขาภิบาลทั้งหมด ซึ่งประกอบด้วย งานอุดช่องเปิด ช่องท่อ
ช่องเจาะ รอยต่อ และงาน Pipe Collar เพื่อป้องกันไฟลาม และควันลาม
2.28 | จัดหา ติดตั้ง และทดสอบ ระบบ Fire Graphic Anunciator |  | รายการ
พร้อมระบบสายควบคุม
2.29 | งานวางท่อไอเสีย ชนิดท่อเหล็กอาบสังสะสี ชั้นคุณภาพ Medium |  | รายการ
พร้อมฉนวนหุ้มท่อ , Fitting , Suppor t, Hanger
รวมราคางานระบบดับเพลิงแบบ Stand Pipe and Hose System และ Sprinkler System
3 | ระบบดับเพลิงด้วยก๊าซไนโตรเจน
3.1 | ห้อง SERVER & CCTV
| ถังบรรจุก๊าซไนโตรเจน (บรรจุก๊าซ 83 ลิตร / 20.3 ลบ.ม. ที่ 300 บาร์) |  | ถัง
| ถังไพล๊อทก๊าซไนโตรเจน (บรรจุก๊าซ 82.5 ลิตร ที่ 300 บาร์) |  | ถัง
| เกจวัดแรงดันถังก๊าซไนโตรเจน |  | ชิ้น
| เกจวัดแรงดันถังไพล๊อทก๊าซไนโตรเจน |  | ชิ้น
| ข้อต่อท่อทองแดงแข็งกับถังก๊าซ ( Loop Pipe ) |  | ชิ้น
| หัวฉีดก๊าซไนโตรเจน แบบลดเสียง |  | ชุด
| สวิตซ์แรงดัน |  | ชิ้น
| ป้ายเตือน แสดงการฉีดก๊าซ |  | ชิ้น
| วาล์วนิรภัย |  | ชิ้น
| โซลินอยด์วาล์ว |  | ชิ้น
| อุปกรณ์ตรวจจับควัน |  | ชุด
| ฐานอุปกรณ์ตรวจจับควัน |  | ชุด
| กระดิ่งแจ้งเตือนเพลิงไหม้ |  | ชิ้น
| อุปกรณ์แจ้งเตือนด้วยเสียงและแสง |  | ชิ้น
| ตู้ควบคุมระบบดับเพลิง พร้อม โมดูลเชื่อมต่อสัญญาณ ( Control Panel ) |  | ชิ้น
| กล่องแปลงสัญญาณ ( Module Box ) |  | ชิ้น
| กล่องควบคุมด้วยมือ ( Manual Control Box) |  | ชิ้น
| ท่อก๊าซไนโตรเจน (ท่อเหล็กดำไร้ตะเข็บ SCH.80) |  | เหมา
| ข้อต่อ และอุปกรณ์ยึดท่อก๊าซไนโตรเจน |  | เหมา
| ท่อทองแดง ควบคุมการเปิดถังบรรจุก๊าซ |  | เหมา
| ช่องระบายแรงดันชนิด ( Gravity Shutter ) |  | ชุด
| สายไฟ และสายสัญญาณ (THW+16AWG) |  | เหมา
| ท่อร้อยสายไฟ (EMT) |  | เหมา
| สี และสัญลักษณ์ |  | เหมา
| อุปกรณ์ประกอบ และอุปกรณ์สิ้นเปลือง |  | เหมา
| งานทดสอบฟังก์ชันของระบบ / การฝึกอบรมการใช้งาน |  | เหมา
3.2 | ห้องคอมพิวเตอร์
| ถังบรรจุก๊าซไนโตรเจน (บรรจุก๊าซ 83 ลิตร / 20.3 ลบ.ม. ที่ 300 บาร์) |  | ถัง
| ถังไพล๊อทก๊าซไนโตรเจน (บรรจุก๊าซ 82.5 ลิตร ที่ 300 บาร์) |  | ถัง
| เกจวัดแรงดันถังก๊าซไนโตรเจน |  | ชิ้น
| เกจวัดแรงดันถังไพล๊อทก๊าซไนโตรเจน |  | ชิ้น
| ข้อต่อท่อทองแดงแข็งกับถังก๊าซ ( Loop Pipe ) |  | ชิ้น
| หัวฉีดก๊าซไนโตรเจน แบบลดเสียง |  | ชุด
| สวิตซ์แรงดัน |  | ชิ้น
| ป้ายเตือน แสดงการฉีดก๊าซ |  | ชิ้น
| วาล์วนิรภัย |  | ชิ้น
| โซลินอยด์วาล์ว |  | ชิ้น
| อุปกรณ์ตรวจจับควัน |  | ชุด
| ฐานอุปกรณ์ตรวจจับควัน |  | ชุด
| กระดิ่งแจ้งเตือนเพลิงไหม้ |  | ชิ้น
| อุปกรณ์แจ้งเตือนด้วยเสียงและแสง |  | ชิ้น
| กล่องแปลงสัญญาณ ( Module Box ) |  | ชิ้น
| กล่องควบคุมด้วยมือ ( Manual Control Box) |  | ชิ้น
| ท่อก๊าซไนโตรเจน (ท่อเหล็กดำไร้ตะเข็บ SCH.80) |  | เหมา
| ข้อต่อ และอุปกรณ์ยึดท่อก๊าซไนโตรเจน |  | เหมา
| ท่อทองแดง ควบคุมการเปิดถังบรรจุก๊าซ |  | เหมา
| ช่องระบายแรงดันชนิด ( Gravity Shutter ) |  | ชุด
| สายไฟ และสายสัญญาณ (THW+16AWG) |  | เหมา
| ท่อร้อยสายไฟ (EMT) |  | เหมา
| สี และสัญลักษณ์ |  | เหมา
| อุปกรณ์ประกอบ และอุปกรณ์สิ้นเปลือง |  | เหมา
| งานทดสอบฟังก์ชันของระบบ / การฝึกอบรมการใช้งาน |  | เหมา
3.3 | ห้อง MDB ROOM
| ถังบรรจุก๊าซไนโตรเจน (บรรจุก๊าซ 83 ลิตร / 20.3 ลบ.ม. ที่ 300 บาร์) |  | ถัง
| ถังไพล๊อทก๊าซไนโตรเจน (บรรจุก๊าซ 82.5 ลิตร ที่ 300 บาร์) |  | ถัง
| เกจวัดแรงดันถังก๊าซไนโตรเจน |  | ชิ้น
| เกจวัดแรงดันถังไพล๊อทก๊าซไนโตรเจน |  | ชิ้น
| ข้อต่อท่อทองแดงแข็งกับถังก๊าซ ( Loop Pipe ) |  | ชิ้น
| หัวฉีดก๊าซไนโตรเจน |  | ชุด
| สวิตซ์แรงดัน |  | ชิ้น
| ป้ายเตือน แสดงการฉีดก๊าซ |  | ชิ้น
| วาล์วนิรภัย |  | ชิ้น
| โซลินอยด์วาล์ว |  | ชิ้น
| อุปกรณ์ตรวจจับควัน |  | ชุด
| ฐานอุปกรณ์ตรวจจับควัน |  | ชุด
| กระดิ่งแจ้งเตือนเพลิงไหม้ |  | ชิ้น
| อุปกรณ์แจ้งเตือนด้วยเสียงและแสง |  | ชิ้น
| กล่องแปลงสัญญาณ ( Module Box ) |  | ชิ้น
| กล่องควบคุมด้วยมือ ( Manual Control Box) |  | ชิ้น
| ท่อก๊าซไนโตรเจน (ท่อเหล็กดำไร้ตะเข็บ SCH.80) |  | เหมา
| ข้อต่อ และอุปกรณ์ยึดท่อก๊าซไนโตรเจน |  | เหมา
| ท่อทองแดง ควบคุมการเปิดถังบรรจุก๊าซ |  | เหมา
| ช่องระบายแรงดันชนิด ( Gravity Shutter ) |  | ชุด
| สายไฟ และสายสัญญาณ (THW+16AWG) |  | เหมา
| ท่อร้อยสายไฟ (EMT) |  | เหมา
| สี และสัญลักษณ์ |  | เหมา
| อุปกรณ์ประกอบ และอุปกรณ์สิ้นเปลือง |  | เหมา
| งานทดสอบฟังก์ชันของระบบ / การฝึกอบรมการใช้งาน |  | เหมา
3.4 | ห้อง GENERATOR
| ถังบรรจุก๊าซไนโตรเจน (บรรจุก๊าซ 83 ลิตร / 20.3 ลบ.ม. ที่ 300 บาร์) |  | ถัง
| ถังไพล๊อทก๊าซไนโตรเจน (บรรจุก๊าซ 82.5 ลิตร ที่ 300 บาร์) |  | ถัง
| เกจวัดแรงดันถังก๊าซไนโตรเจน |  | ชิ้น
| เกจวัดแรงดันถังไพล๊อทก๊าซไนโตรเจน |  | ชิ้น
| ข้อต่อท่อทองแดงแข็งกับถังก๊าซ ( Loop Pipe ) |  | ชิ้น
| หัวฉีดก๊าซไนโตรเจน แบบลดเสียง |  | ชุด
| สวิตซ์แรงดัน |  | ชิ้น
| ป้ายเตือน แสดงการฉีดก๊าซ |  | ชิ้น
| วาล์วนิรภัย |  | ชิ้น
| โซลินอยด์วาล์ว |  | ชิ้น
| อุปกรณ์ตรวจจับควัน |  | ชุด
| ฐานอุปกรณ์ตรวจจับควัน |  | ชุด
| กระดิ่งแจ้งเตือนเพลิงไหม้ |  | ชิ้น
| อุปกรณ์แจ้งเตือนด้วยเสียงและแสง |  | ชิ้น
| ตู้ควบคุมระบบดับเพลิง พร้อม โมดูลเชื่อมต่อสัญญาณ ( Control Panel ) |  | ชิ้น
| กล่องแปลงสัญญาณ ( Module Box ) |  | ชิ้น
| กล่องควบคุมด้วยมือ ( Manual Control Box) |  | ชิ้น
| ท่อก๊าซไนโตรเจน (ท่อเหล็กดำไร้ตะเข็บ SCH.80) |  | เหมา
| ข้อต่อ และอุปกรณ์ยึดท่อก๊าซไนโตรเจน |  | เหมา
| ท่อทองแดง ควบคุมการเปิดถังบรรจุก๊าซ |  | เหมา
| ช่องระบายแรงดันชนิด ( Gravity Shutter ) |  | ชุด
| สายไฟ และสายสัญญาณ (THW+16AWG) |  | เหมา
| ท่อร้อยสายไฟ (EMT) |  | เหมา
| สี และสัญลักษณ์ |  | เหมา
| อุปกรณ์ประกอบ และอุปกรณ์สิ้นเปลือง |  | เหมา
| งานทดสอบฟังก์ชันของระบบ / การฝึกอบรมการใช้งาน |  | เหมา
3.5 | ห้อง TRANFORMER
| ถังบรรจุก๊าซไนโตรเจน (บรรจุก๊าซ 83 ลิตร / 20.3 ลบ.ม. ที่ 300 บาร์) |  | ถัง
| ถังไพล๊อทก๊าซไนโตรเจน (บรรจุก๊าซ 82.5 ลิตร ที่ 300 บาร์) |  | ถัง
| เกจวัดแรงดันถังก๊าซไนโตรเจน |  | ชิ้น
| เกจวัดแรงดันถังไพล๊อทก๊าซไนโตรเจน |  | ชิ้น
| ข้อต่อท่อทองแดงแข็งกับถังก๊าซ ( Loop Pipe ) |  | ชิ้น
| หัวฉีดก๊าซไนโตรเจน |  | ชุด
| สวิตซ์แรงดัน |  | ชิ้น
| ป้ายเตือน แสดงการฉีดก๊าซ |  | ชิ้น
| วาล์วนิรภัย |  | ชิ้น
| โซลินอยด์วาล์ว |  | ชิ้น
| อุปกรณ์ตรวจจับควัน |  | ชุด
| ฐานอุปกรณ์ตรวจจับควัน |  | ชุด
| กระดิ่งแจ้งเตือนเพลิงไหม้ |  | ชิ้น
| อุปกรณ์แจ้งเตือนด้วยเสียงและแสง |  | ชิ้น
| กล่องแปลงสัญญาณ ( Module Box ) |  | ชิ้น
| กล่องควบคุมด้วยมือ ( Manual Control Box) |  | ชิ้น
| ท่อก๊าซไนโตรเจน (ท่อเหล็กดำไร้ตะเข็บ SCH.80) |  | เหมา
| ข้อต่อ และอุปกรณ์ยึดท่อก๊าซไนโตรเจน |  | เหมา
| ท่อทองแดง ควบคุมการเปิดถังบรรจุก๊าซ |  | เหมา
| ช่องระบายแรงดันชนิด ( Gravity Shutter ) |  | ชุด
| สายไฟ และสายสัญญาณ (THW+16AWG) |  | เหมา
| ท่อร้อยสายไฟ (EMT) |  | เหมา
| สี และสัญลักษณ์ |  | เหมา
| อุปกรณ์ประกอบ และอุปกรณ์สิ้นเปลือง |  | เหมา
| งานทดสอบฟังก์ชันของระบบ / การฝึกอบรมการใช้งาน |  | เหมา
รวมราคางานระบบดับเพลิงด้วยก๊าซไนโตรเจน

## ระบบเครื่องกล
แบบแสดงรายการ ปริมาณงาน และราคา
กลุ่มงาน/ งานระบบเครื่องกล
รายการประมาณราคาค่าก่อสร้างโครงการ อาคารเรียนสาธิตจุฬาลงกรณ์มหาวิทยาลัย ฝ่ายมัธยม แขวงวังใหม่ เขตปทุมวัน กรุงเทพมหานคร
สถานที่ก่อสร้าง โรงเรียนสาธิตจุฬาลงกรณ์มหาวิทยาลัย ฝ่ายมัธยม กทม.
หน่วยงานเจ้าของอาคาร จุฬาลงกรณ์มหาวิทยาลัย |  |  |  |  | เมื่อวันที่ |  | เดือน |  | พ.ศ.
ประมาณการโดย คณะกรรมการกำหนดราคากลาง | [8 empty] | หน่วย: บาท
ลำดับที่ |  | จำนวน | หน่วย | ค่าวัสดุ |  | ค่าแรงงาน |  | รวม | หมายเหตุ
|  |  |  | ราคาต่อหน่วย | จำนวนเงิน | ราคาต่อหน่วย | จำนวนเงิน | ค่าวัสดุและแรงงาน
งานระบบเครื่องกล
1 | ระบบปรับอากาศแยกส่วนแบบ VRF | [8 empty] | #REF!
2 | ระบบปรับอากาศแยกส่วน | [8 empty] | #REF!
3 | ระบบระบายอากาศ | [8 empty] | #REF!
4 | ลิฟต์โดยสาร | [8 empty] | #REF!
#REF!
#REF!
#REF!
#REF!
#REF!
| รวมงานระบบเครื่องกล | [8 empty] | #REF!
| ยังไม่รวม Factor F | [8 empty] | #REF!
| งานระบบเครื่องกล | [8 empty] | #REF!
1 | ระบบปรับอากาศแยกส่วนแบบ VRF | [8 empty] | #REF!
1.1 | เครื่องปรับอากาศแยกส่วนแบบ VRF | [8 empty] | #REF!
1.1.1 | In Door Unit | [8 empty] | #REF!
| ชั้น 2 | [8 empty] | #REF!
| CC1 : 7,500 Btu/h : FCU-2-[32-34] |  | ชุด | [6 empty] | #REF!
| CC1 : 12,000 Btu/h : FCU-2-36 |  | ชุด | [6 empty] | #REF!
| CC4 : 19,000 Btu/h : FCU-2-[01-02, 22-23, 35] |  | ชุด | [6 empty] | #REF!
| CC4 : 24,000 Btu/h : FCU-2-[03, 28-31] |  | ชุด | [6 empty] | #REF!
| CC4 : 30,000 Btu/h : FCU-2-[04-21, 24] |  | ชุด | [6 empty] | #REF!
| CC4 : 47,000 Btu/h : FCU-2-[25-27] |  | ชุด | [6 empty] | #REF!
#REF!
| ชั้น 3 | [8 empty] | #REF!
| CC1 : 19,000 Btu/h : FCU-3-[01, 05] |  | ชุด | [6 empty] | #REF!
| CC4 : 30,000 Btu/h : FCU-3-[07, 12] |  | ชุด | [6 empty] | #REF!
| CS : 24,000 Btu/h : FCU-3-06 |  | ชุด | [6 empty] | #REF!
| CD : 54,000 Btu/h : FCU-3-02 |  | ชุด | [6 empty] | #REF!
| CD : 76,000 Btu/h : FCU-3-[08-11] |  | ชุด | [6 empty] | #REF!
| CFBF : 300,000 Btu/h : AHU-3-[03-04] |  | ชุด | [6 empty] | #REF!
#REF!
| ชั้น 4 | [8 empty] | #REF!
| CC1 : 24,000 Btu/h : FCU-4-[01-02] |  | ชุด | [6 empty] | #REF!
| CC4 : 38,000 Btu/h : FCU-4-[03-10] |  | ชุด | [6 empty] | #REF!
| CD : 54,000 Btu/h : FCU-4-16 |  | ชุด | [6 empty] | #REF!
| CD : 95,000 Btu/h : FCU-4-[11-13] |  | ชุด | [6 empty] | #REF!
| CFBF : 380,000 Btu/h : AHU-4-[14-15] |  | ชุด | [6 empty] | #REF!
#REF!
| ชั้น 5 | [8 empty] | #REF!
| CC4 : 7,500 Btu/h : FCU-5-01 |  | ชุด | [6 empty] | #REF!
| CD : 95,000 Btu/h : FCU-5-[02-08] |  | ชุด | [6 empty] | #REF!
#REF!
| ชั้น 6 และ 6M | [8 empty] | #REF!
| CC1 : 7,000 Btu/h : FCU-6-[13-16] |  | ชุด | [6 empty] | #REF!
| CC4 : 24,000 Btu/h : FCU-6-[06-10] |  | ชุด | [6 empty] | #REF!
| CC4 : 38,000 Btu/h : FCU-6-[11-12] ; FCU-6M-[01-08] |  | ชุด | [6 empty] | #REF!
| CD : 47,000 Btu/h : FCU-6-[01-05] |  | ชุด | [6 empty] | #REF!
#REF!
| ชั้น 7 | [8 empty] | #REF!
| CC4 : 9,000 Btu/h : FCU-7-[13-16] |  | ชุด | [6 empty] | #REF!
| CC4 : 24,000 Btu/h : FCU-7-[04-05] |  | ชุด | [6 empty] | #REF!
| CC4 : 30,000 Btu/h : FCU-7-[01-02], [06-12] |  | ชุด | [6 empty] | #REF!
| CC4 : 47,000 Btu/h : FCU-7-03 |  | ชุด | [6 empty] | #REF!
#REF!
| ชั้น 8 | [8 empty] | #REF!
| CC4 : 38,000 Btu/h : FCU-8-[02-03], [05-09] |  | ชุด | [6 empty] | #REF!
| CC4 : 54,000 Btu/h : FCU-8-[01, 04] |  | ชุด | [6 empty] | #REF!
#REF!
| ชั้น 9 | [8 empty] | #REF!
| CC1 : 7,000 Btu/h : FCU-9-[02, 10-12] |  | ชุด | [6 empty] | #REF!
| CC1 : 12,000 Btu/h : FCU-9-13 |  | ชุด | [6 empty] | #REF!
| CC4 : 19,000 Btu/h : FCU-9-01 |  | ชุด | [6 empty] | #REF!
| CC4 : 24,000 Btu/h : FCU-9-[06-07], [14-15] |  | ชุด | [6 empty] | #REF!
| CC4 : 30,000 Btu/h : FCU-9-[05, 08-09] |  | ชุด | [6 empty] | #REF!
| CC4 : 38,000 Btu/h : FCU-9-[03-04] |  | ชุด | [6 empty] | #REF!
#REF!
| ชั้น 10 | [8 empty] | #REF!
| CC4 : 12,000 Btu/h : FCU-10-06 |  | ชุด | [6 empty] | #REF!
| CC4 : 15,000 Btu/h : FCU-10-08 |  | ชุด | [6 empty] | #REF!
| CC4 : 19,000 Btu/h : FCU-10-03 |  | ชุด | [6 empty] | #REF!
| CC4 : 24,000 Btu/h : FCU-10-[04-05, 09] |  | ชุด | [6 empty] | #REF!
| CC2 : 30,000 Btu/h : FCU-10-[10-11] |  | ชุด | [6 empty] | #REF!
| CC4 : 30,000 Btu/h : FCU-10-[01-02] |  | ชุด | [6 empty] | #REF!
| CC4 : 38,000 Btu/h : FCU-10-07 |  | ชุด | [6 empty] | #REF!
#REF!
| ชั้น 11 | [8 empty] | #REF!
| CC2 : 15,000 Btu/h : FCU-11-[11-12] |  | ชุด | [6 empty] | #REF!
| CC4 : 24,000 Btu/h : FCU-11-[01-02, 04] |  | ชุด | [6 empty] | #REF!
| CC4 : 30,000 Btu/h : FCU-11-[03, 05-10] |  | ชุด | [6 empty] | #REF!
#REF!
| ชั้น 12 | [8 empty] | #REF!
| CC1 : 12,000 Btu/h : FCU-12-[12-13] |  | ชุด | [6 empty] | #REF!
| CC2 : 19,000 Btu/h : FCU-12-15 |  | ชุด | [6 empty] | #REF!
| CC4 : 24,000 Btu/h : FCU-12-[10-11, 14] |  | ชุด | [6 empty] | #REF!
| CC4 : 30,000 Btu/h : FCU-12-[05-09] |  | ชุด | [6 empty] | #REF!
| CC4 : 38,000 Btu/h : FCU-12-[01-04] |  | ชุด | [6 empty] | #REF!
#REF!
| ชั้น 13 | [8 empty] | #REF!
| CC4 : 38,000 Btu/h : FCU-13-[01, 03-04, 06-09] |  | ชุด | [6 empty] | #REF!
| CC4 : 47,000 Btu/h : FCU-13-[02, 05] |  | ชุด | [6 empty] | #REF!
#REF!
| ชั้น 14 | [8 empty] | #REF!
| CC4 : 38,000 Btu/h : FCU-14-[01, 03-04, 06-09] |  | ชุด | [6 empty] | #REF!
| CC4 : 47,000 Btu/h : FCU-14-[02, 05] |  | ชุด | [6 empty] | #REF!
#REF!
| ชั้น 15 | [8 empty] | #REF!
| CC4 : 38,000 Btu/h : FCU-15-[01, 03-04, 06-09] |  | ชุด | [6 empty] | #REF!
| CC4 : 47,000 Btu/h : FCU-15-[02, 05] |  | ชุด | [6 empty] | #REF!
#REF!
| ชั้น 16 | [8 empty] | #REF!
| CC4 : 24,000 Btu/h : FCU-16-01 |  | ชุด | [6 empty] | #REF!
| CC4 : 30,000 Btu/h : FCU-16-[02-04] |  | ชุด | [6 empty] | #REF!
| CD : 95,000 Btu/h : FCU-16-[05-10] |  | ชุด | [6 empty] | #REF!
#REF!
| ชั้น 17 | [8 empty] | #REF!
| CC4 : 19,000 Btu/h : FCU-17-02 |  | ชุด | [6 empty] | #REF!
| CC4 : 24,000 Btu/h : FCU-17-[01, 03-04] |  | ชุด | [6 empty] | #REF!
#REF!
| Spport W/Vibration Isolator |  | เหมา | [6 empty] | #REF!
#REF!
1.1.2 | Out Door Unit [VFC] | [8 empty] | #REF!
| 180,000 Btuh : CDU-16-01 |  | ชุด | [6 empty] | #REF!
| 260,000 Btuh : CDU-2-03, CDU-10-01 |  | ชุด | [6 empty] | #REF!
| 280,000 Btuh : CDU-6-02, CDU-11-01 |  | ชุด | [6 empty] | #REF!
| 300,000 Btuh : CDU-2-01, CDU-3-[02-03], CDU-9-01 |  | ชุด | [6 empty] | #REF!
| 320,000 Btuh : CDU-2-02 |  | ชุด | [6 empty] | #REF!
| 340,000 Btuh : CDU-8-01, CDU-13-01, CDU-14-01, CDU-15-01 |  | ชุด | [6 empty] | #REF!
| 360,000 Btuh : CDU-3-[01, 04], CDU-4-01 |  | ชุด | [6 empty] | #REF!
| 380,000 Btuh : CDU-4-[02-03], CDU-7-01, CDU-12-01 |  | ชุด | [6 empty] | #REF!
| 440,000 Btuh : CDU-6-01 |  | ชุด | [6 empty] | #REF!
| 530,000 Btuh : CDU-16-02 |  | ชุด | [6 empty] | #REF!
| 570,000 Btuh : CDU-5-01 |  | ชุด | [6 empty] | #REF!
#REF!
| Spport W/Vibration Isolator |  | เหมา | [6 empty] | #REF!
#REF!
| รวมลำดับที่ 1.1 เครื่องปรับอากาศแยกส่วนแบบ VRF | [8 empty] | #REF!
#REF!
1.2 | Piping Works | [8 empty] | #REF!
1.2.1 | REFRIGERANT PIPE | [8 empty] | #REF!
| COPPER TUBE PANCAKE COIL #22 | [8 empty] | #REF!
| Ø 1/4" (6.4) ( Nominal OD.) #22 |  | เมตร | [6 empty] | #REF!
Copper Tube Hard Draw Type L
| Ø 3/8" (9.5) ( Nominal OD.) #L |  | เมตร
| Ø 1/2" (12.7) ( Nominal OD.) #L |  | เมตร
| Ø 5/8" (15.9) ( Nominal OD.) #L |  | เมตร
| Ø 3/4" (19.1) ( Nominal OD.) #L |  | เมตร
| Ø 7/8" (22.2) ( Nominal OD.) #L |  | เมตร
| Ø 1-1/8" (28.6) ( Nominal OD.) #L |  | เมตร
| Ø 1-3/8" (34.9) ( Nominal OD.) #L |  | เมตร
| Ø 1-5/8" (41.3) ( Nominal OD.) #L |  | เมตร
| Fitting |  | เหมา
| Hanger & Support for Piping Work |  | เหมา
1.2.2 | CLOSED CELL INSULATION REFRIGERANT PIPE
| Ø 1/4" ( 3414 ) ( Insulation Thick 3/4" ) |  | เมตร
| Ø 3/8" ( 3438 ) ( Insulation Thick 3/4" ) |  | เมตร
| Ø 1/2" ( 3412 ) ( Insulation Thick 3/4" ) |  | เมตร
| Ø 5/8" ( 3458 ) ( Insulation Thick 3/4" ) |  | เมตร
| Ø 3/4" (3434 ) ( Insulation Thick 3/4" ) |  | เมตร
| Ø 7/8" ( 3478 ) ( Insulation Thick 3/4" ) |  | เมตร
| Ø 1-1/8" ( 34118 ) ( Insulation Thick 3/4" ) |  | เมตร
| Ø 1-3/8" ( 34138 ) ( Insulation Thick 3/4" ) |  | เมตร
| Ø 1-5/8" ( 34158 ) ( Insulation Thick 3/4" ) |  | เมตร
| Insulation Tape & Adhesive |  | เหมา
1.2.3 | DRAIN PIPING ( PVC CLASS 8.5 )
| Ø 1" (25) ( Class 8.5 ) |  | เมตร
| Ø 1-1/2" (40) ( Class 8.5 ) |  | เมตร
| Ø 2" (55) ( Class 8.5 ) |  | เมตร
| Fitting |  | เหมา
| Hanger & Support for Piping Work |  | เหมา
1.2.4 | CLOSED CELL INSULATION DRAIN PIPE
| Ø 1" ( 12138 ) ( Insulation Thick 1/2" ) |  | เมตร
| Ø 1-1/2" ( 12178 ) ( Insulation Thick 1/2" ) |  | เมตร
| Ø 2" ( 12238 ) ( Insulation Thick 1/2" ) |  | เมตร
| Insulation Tape & Adhesive |  | เหมา
1.2.5 | ACCESSORIES
| Refnet Branch Piping kit |  | ชุด
| Outdoor Unit Multi Connection Piping Kit |  | ชุด
| Pipe Cover ( Ø 6" PVC Class 5 + Color Paint ) |  | เมตร
| Coring wall |  | จุด
รวมลำดับที่ 1.2 Piping Works
1.3 | ELECTRICAL WORK
1.3.1 | CONTROL SYSTEMS
| Wired Remote Controller |  | ชุด
| I-Touch Manager |  | ชุด
| ITM Plus Adaptor |  | ชุด
1.3.2 | CONTROL PANEL BOARD, BREAKER, SAFETY SWITCH
| Circuit Breaker 1 ph 16 Amp |  | ชุด
| Circuit Breaker 3 ph 32 Amp |  | ชุด
| Circuit Breaker 3 ph 40 Amp |  | ชุด
| Circuit Breaker 3 ph 63 Amp |  | ชุด
| Circuit Breaker 3 ph 70 Amp |  | ชุด
| Circuit Breaker 3 ph 90 Amp |  | ชุด
| Circuit Breaker 3 ph 100 Amp |  | ชุด
| Circuit Breaker 3 ph 110 Amp |  | ชุด
| Circuit Breaker 3 ph 150 Amp |  | ชุด
| Safety Switch 3 ph 100 Amp (Outdoor Type) |  | ชุด
| Safety Switch 3 ph 200 Amp (Outdoor Type) |  | ชุด
1.3.3 | ELECTRICAL WIRE & CABLE
| Cable THW Ø 2.5 SQ.MM. |  | เมตร
| Cable THW Ø 4.0 SQ.MM. |  | เมตร
| Cable THW Ø 6.0 SQ.MM. |  | เมตร
| Cable THW Ø 10.0 SQ.MM. |  | เมตร
| Cable THW Ø 16.0 SQ.MM. |  | เมตร
| Cable THW Ø 25.0 SQ.MM. |  | เมตร
| Cable THW Ø 35.0 SQ.MM. |  | เมตร
| Cable THW Ø 50.0 SQ.MM. |  | เมตร
| 2 Core-18 AWG Shield for ( FCU to CDU ) |  | เมตร
| 2 Core-18 AWG Shield for ( CDU to Central Control ) |  | เมตร
| Accessories Cable |  | เหมา
1.3.4 | CONDUIT & FLEXIBLE
Conduit EMT
| Conduit EMT Ø 1/2" |  | เมตร
| Conduit EMT Ø 3/4" |  | เมตร
Conduit IMC
| Conduit IMC Ø 1-1/4" |  | เมตร
| Conduit IMC Ø 1-1/2" |  | เมตร
| Conduit IMC Ø 2" |  | เมตร
Flexible Conduit
| Flexible Conduit Ø 1/2" |  | เมตร
| Flexible Conduit Ø 3/4" |  | เมตร
| Liquid Tight Flexible Conduit Ø 1-1/4" |  | เมตร
| Liquid Tight Flexible Conduit Ø 1-1/2" |  | เมตร
| Liquid Tight Flexible Conduit Ø 2" |  | เมตร
| Fiiting & Accessories |  | เหมา
| Hanger & Support |  | เหมา
รวมลำดับที่ 1.3 Eletrical Work
1.4 | DUCTING WORK
1.4.1 | GALVANIZED STEEL SHEET
| BWG. 26 |  | ตร.ฟุต
| BWG. 24 |  | ตร.ฟุต
| BWG. 22 |  | ตร.ฟุต
| BWG. 20 |  | ตร.ฟุต
| Hanger & Support |  | เหมา
1.4.2 | DUCT INSULATION
| Fiberglass 24 kg/m3. , 25 mm. Thick |  | ตร.ฟุต
| Adhesive & Aluminium Tape |  | เหมา
1.4.3 | FLEXIBLE DUCT W/ INSULATION
| Flex Ø 12" w/Insulation |  | เมตร
| Flex Ø 14" w/Insulation |  | เมตร
| Flex Ø 16" w/Insulation |  | เมตร
| Hanger & Support |  | เหมา
1.4.4 | RETURN AIR CHAMBER
| Return Air Chamber (ซิปซั่มบอร์ด 9mm.) |  | ชุด
| Return Air Chamber (ซิปซั่มบอร์ด 9mm.) |  | ชุด
| Return Air Chamber (ซิปซั่มบอร์ด 9mm.) |  | ชุด
1.4.5 | VOLUME DAMPER
| Split Damper |  | ชุด
1.4.6 | AIR REGISTER
Supply Air Register
| SAG 60" x 8" |  | ชุด
| SAG 80" x 8" |  | ชุด
| SCD 12" x 12" |  | ชุด
| SCD 14" x 14" |  | ชุด
| SCD 16" x 16" |  | ชุด
| Jet Ø 12" |  | ชุด
| Jet Ø 16" |  | ชุด
| RAG 48" x 24" |  | ชุด
1.4.7 | AIR FILTER
| Synthetic Filter |  | ตร.ฟุต
รวมลำดับที่ 1.4 Ducting Work
1.5 | OTHER
| Hood for CDU |  | ชุด
| Mobile Crane |  | วัน
| Test Run & Commissioning |  | เหมา
| Nitrogen Testing |  | เหมา
| Refrigerant R-410A |  | กก.
| Finishing and Cleaning |  | เหมา
รวมลำดับที่ 1.5 Other
รวมลำดับที่ 1 ระบบปรับอากาศแยกส่วนแบบ VRF
2 | ระบบปรับอากาศแยกส่วน
2.1 | เครื่องปรับอากาศแยกส่วน
ชั้น Basement
| CS : 13,000 Btuh : FCU/CDU-B1-03 |  | ชุด
| CS : 24,000 Btuh : FCU/CDU-B1-04 |  | ชุด
| CS : 36,000 Btuh : FCU/CDU-B1-[01-02] |  | ชุด
ชั้น 1
| WM : 9,000 Btuh : FCU/CDU-S1-[01-02, 06] |  | ชุด
| WM : 12,000 Btuh : FCU/CDU-S1-07 |  | ชุด
| WM : 24,000 Btuh : FCU/CDU-S1-[04-05] |  | ชุด
| WM : 36,000 Btuh : FCU/CDU-S1-[03, 08-09] |  | ชุด
ชั้น 4
| CS : 48,000 Btuh : FCU/CDU-S4-[01-02] |  | ชุด | [5 empty] | Stand by 1 ชุด & Timer 2 ชุด
ห้องเครื่องลิตฟ์
| CS : 24,000 Btuh : FCU/CDU-L-(01-04) |  | ชุด
ชั้น Roof
| CS : 13,000 Btuh : FCU/CDU-R-[01-02] |  | ชุด
อาคารห้องเครื่อง
ชั้น 4
| CS : 36,000 Btuh : FCU/CDU-04-[01-02] |  | ชุด
| CS : 18,000 Btuh : FCU/CDU-PL-[1-2] |  | ชุด
| Spport W/Vibration Isolator |  | เหมา
รวมลำดับที่ 2.1 เครื่องปรับอากาศแยกส่วน
2.2 | Piping Works
2.2.1 | REFRIGERANT PIPE
COPPER TUBE PANCAKE COIL #22
| Ø 1/4" (6.4) ( Nominal OD.) #22 |  | เมตร
| Ø 3/8" (9.5) ( Nominal OD.) #22 |  | เมตร
| Ø 5/8" (15.9) ( Nominal OD.) #22 |  | เมตร
| Fitting |  | เหมา
| Hanger & Support for Piping Work |  | เหมา
2.2.2 | CLOSED CELL INSULATION REFRIGERANT PIPE
REFRIGERANT PIPE INSULATION 1/2" THICK
| Ø 1/4" ( 1214 ) ( Insulation Thick 1/2" ) |  | เมตร
| Ø 3/8" ( 1238 ) ( Insulation Thick 1/2" ) |  | เมตร
| Ø 5/8" ( 1258 ) ( Insulation Thick 1/2" ) |  | เมตร
| Insulation Tape & Adhesive |  | เหมา
2.2.3 | DRAIN PIPING ( PVC CLASS 8.5 )
| Ø 3/4" (20) ( Class 8.5 ) |  | เมตร
| Ø 1" (25) ( Class 8.5 ) |  | เมตร
| Fitting |  | เหมา
| Hanger & Support for Piping Work |  | เหมา
2.2.4 | CLOSED CELL INSULATION DRAIN PIPE
| Ø 3/4" ( 3810 ) ( Insulation Thick 3/8" ) |  | เมตร
| Ø 1" ( 38138 ) ( Insulation Thick 3/8" ) |  | เมตร
| Insulation Tape & Adhesive |  | เหมา
2.2.5 | ACCESSORIES
| Slim Ductr ( Product MIZU No. 99 ) |  | เมตร
| Cutting Wall for Conceal Condensate Drain Pipe |  | เมตร
| Coring wall |  | จุด
รวมลำดับที่ 2.2
2.3 | ELECTRICAL WORK
2.3.1 | CONTROL SYSTEMS
| Wired Remote Controller |  | ชุด
| Wireless Remote Controller |  | ชุด
2.3.2 | CONTROL PANEL BOARD, BREAKER, SAFETY SWITCH
| Circuit Breaker 1 ph 16 Amp |  | ชุด
| Circuit Breaker 1 ph 32 Amp |  | ชุด
2.3.3 | ELECTRICAL WIRE & CABLE
| Cable THW Ø 2.5 SQ.MM. |  | เมตร
| Cable THW Ø 4.0 SQ.MM. |  | เมตร
| Cable THW Ø 6.0 SQ.MM. |  | เมตร
| 4 Core VCT Ø 2.5 SQ.MM. |  | เมตร
| 2 Core VCT Ø 1.0 SQ.MM. |  | เมตร
| Accessories Cable |  | เหมา
2.3.4 | CONDUIT & FLEXIBLE
| Conduit EMT Ø 1/2" |  | เมตร
Flexible Conduit
| Flexible Conduit Ø 1/2" |  | เมตร
| Liquid Tight Flexible Conduit Ø 1/2" |  | เมตร
| Fiiting & Accessories |  | เหมา
| Hanger & Support |  | เหมา
รวมลำดับที่ 2.3 Electrical Works
2.4 | OTHER
| timer ตั้งเวลา เปิด-ปิด |  | ชุด
| Refrigerant R-32 |  | กก.
| Refrigerant R-410A |  | กก.
| Finishing and Cleaning |  | เหมา
รวมลำดับที่ 2.4 Other
รวมลำดับที่ 2 ระบบปรับอากาศแยกส่วน
3 | ระบบระบายอากาศ
3.1 | พัดลมระบายอากาศ
| Transfer Jet |  | ชุด
| High Presssure Industrial (5,000 CFM) |  | ชุด
| Ceiling Mount Type (50 CFM Static pressure 0.3 In.wt) |  | ชุด
| Ceiling Mount Type (60 CFM Static pressure 0.3 In.wt) |  | ชุด
| Ceiling Mount Type (75 CFM Static pressure 0.3 In.wt) |  | ชุด
| Ceiling Mount Type (80 CFM Static pressure 0.3 In.wt) |  | ชุด
| Ceiling Mount Type (100 CFM Static pressure 0.4 In.wt) |  | ชุด
| Ceiling Mount Type (120 CFM) Static pressure 0.4 in.wg) |  | ชุด
| Ceiling Mount Type (150 CFM Static pressure 0.4 In.wt) |  | ชุด
| Ceiling Mount Type (200 CFM) Static pressure 0.5 in.wg) |  | ชุด
| Mini Sirocco Fan (250 CFM Static pressure 0.5 In.wt) |  | ชุด
| Mini Sirocco Fan (300 CFM Static pressure 0.5 In.wt) |  | ชุด
| Mini Sirocco Fan (350 CFM Static pressure 0.5 In.wt) |  | ชุด
| Ceiling Mount Type (376 CFM) Static pressure 0.5 in.wg) |  | ชุด
พัดลมอาคารห้องเครื่อง
| Ceiling Mount Type (50 CFM Static pressure 0.2 in.wg) |  | ชุด
| Ceiling Mount Type (80 CFM Static pressure 0.2 in.wg) |  | ชุด
| Ceiling Mount Type (300 CFM Static pressure 0.2 in.wg) |  | ชุด
| Ceiling Mount Type (500 CFM Static pressure 0.2 in.wg) |  | ชุด
| High Presssure Industrial (2,600 CFM) |  | ชุด
| High Presssure Industrial (1,000 CFM) |  | ชุด
| Support W/Vibration Isolator |  | เหมา
รวมลำดับที่ 3.1
3.2 | ELECTRICAL WORK
3.2.1 | CONTROL PANEL BOARD, BREAKER, SAFETY SWITCH
| On-Off Switch |  | ชุด
3.2.2 | ELECTRICAL WIRE & CABLE
| Cable THW Ø 2.5 SQ.MM. |  | เมตร
| Accessories Cable |  | เหมา
3.2.3 | CONDUIT & FLEXIBLE
Conduit EMT
| Conduit EMT Ø 1/2" |  | เมตร
Flexible Conduit
| Flexible Conduit Ø 1/2" |  | เมตร
| Fiiting & Accessories |  | เหมา
| Hanger & Support |  | เหมา
รวมลำดับที่ 3.2
3.3 | DUCTING WORK
3.3.1 | GALVANIZED STEEL SHEET
| BWG. 26 |  | ตร.ฟุต
| Hanger & Support |  | เหมา
3.3.2 | DUCT INSULATION
| Fiberglass 24 kg/m3. , 25 mm. Thick |  | ตร.ฟุต
| Adhesive & Aluminium Tape |  | เหมา
3.3.3 | FLEXIBLE DUCT W/ INSULATION
| Flex Ø 6" w/Insulation |  | เมตร
| Flex Ø 8" w/Insulation |  | เมตร
| Hanger & Support |  | เหมา
3.3.4 | AIR REGISTER
Fresh Air Register
| SCD 6" x 6" |  | ชุด
| FAG 8" x 6" W/INS |  | ชุด
| FAG 10" x 6" W/INS |  | ชุด
| FAG 10" x 8" W/INS |  | ชุด
| FAG 12" x 10" W/INS |  | ชุด
| FAG 14" x 10" W/INS |  | ชุด
| FAG 18" x 8" W/INS |  | ชุด
Exhuast Air Register
| EAG 6" x 6" W/INS |  | ชุด
| EAG 8" x 6" W/INS |  | ชุด
| EAG 10" x 6" W/INS |  | ชุด
| EAG 10" x 8" W/INS |  | ชุด
| EAG 12" x 10" W/INS |  | ชุด
| EAG 14" x 10" W/INS |  | ชุด
| EAG 18" x 8" W/INS |  | ชุด
รวมลำดับที่ 3.3
3.4 | OTHER
| Finishing and Cleaning |  | เหมา
รวมลำดับที่ 3.4
รวมลำดับที่ 3 ระบบระบายอากาศ
4 | ลิฟต์โดยสาร
ลิฟต์ตัวที่ 1-2
| น้ำหนักบรรทุก ชุดละ 1,000 กก. ความเร็วลิฟต์ 120 เมตร/นาที |  | ชุด
ลิฟต์ตัวที่ 3
| น้ำหนักบรรทุก 1,000 กก. ความเร็วลิฟต์ 120 เมตร/นาที |  | ชุด |  |  |  |  | 0
| ลิฟต์ตัวที่ 4 | [6 empty] | 0
| น้ำหนักบรรทุก 1,350 กก. ความเร็วลิฟต์ 120 เมตร/นาที |  | ชุด |  |  |  |  | 0
| ลิฟต์ตัวที่ 5-6 (อาคารห้องเครื่อง) | [6 empty] | 0
| น้ำหนักบรรทุก ชุดละ 1,600 กก. ความเร็วลิฟต์ 90 เมตร/นาที |  | ชุด |  |  |  |  | 0
0
| รวมลำดับที่ 4 ลิฟต์โดยสาร |  |  |  | 0 |  | 0 | 0

## ครุภัณฑ์ไฟฟ้า
แบบแสดงรายการ ปริมาณงาน และราคา
กลุ่มงาน/ งาน ครุภัณฑ์ระบบไฟฟ้าและสื่อสาร
รายการประมาณราคาค่าก่อสร้างโครงการ อาคารเรียนสาธิตจุฬาลงกรณ์มหาวิทยาลัย ฝ่ายมัธยม แขวงวังใหม่ เขตปทุมวัน กรุงเทพมหานคร
สถานที่ก่อสร้าง โรงเรียนสาธิตจุฬาลงกรณ์มหาวิทยาลัย ฝ่ายมัธยม กทม.
หน่วยงานเจ้าของอาคาร จุฬาลงกรณ์มหาวิทยาลัย |  |  |  | เมื่อวันที่ |  | เดือน |  | พ.ศ.
ประมาณการโดย คณะกรรมการกำหนดราคากลาง | [8 empty] | หน่วย: บาท
ลำดับที่ | รายการ | จำนวน | หน่วย | ค่าวัสดุ |  | ค่าแรงงาน |  | รวม | หมายเหตุ
|  |  |  | ราคาต่อหน่วย | จำนวนเงิน | ราคาต่อหน่วย | จำนวนเงิน | ค่าวัสดุและแรงงาน
| ระบบวิศวกรรมไฟฟ้าและสื่อสาร | [8 empty] | #REF!
| ระบบไฟฟ้า (ส่วนครุภัณฑ์) | [8 empty] | #REF!
1 | Fire Alarm System (ส่วนครุภัณฑ์)
2 | CCTV System (ส่วนครุภัณฑ์) | [8 empty] | #REF!
3 | Telephone System (ส่วนครุภัณฑ์) | [8 empty] | #REF!
4 | Computer Network System (ส่วนครุภัณฑ์) | [8 empty] | #REF!
#REF!
#REF!
#REF!
#REF!
| รวมราคาระบบไฟฟ้า (ส่วนครุภัณฑ์) รวมลำดับ 1-4 (ยังไม่รวม VAT) | [8 empty] | #REF!
| ระบบไฟฟ้า (ส่วนครุภัณฑ์) | [8 empty] | #REF!
1 | Fire Alarm System (ส่วนครุภัณฑ์) | [8 empty] | #REF!
| 1.1 Software for Fire Alarm System |  | set | [6 empty] | #REF!
| 1.2 PC Station with OS |  | set | [6 empty] | #REF!
| 1.3 LED Monitor ขนาดไม่เล็กกว่า 23 นิ้ว |  | set | [6 empty] | #REF!
| 1.4 Laser Printer |  | set | [6 empty] | #REF!
| Subtotal for item 1 | [8 empty] | #REF!
2 | Computer Network System (ส่วนครุภัณฑ์) | [8 empty] | #REF!
| Network Switch for LAN and IP Phone | [8 empty] | #REF!
| 2.1 Network Swich 16 Port 10G,8 Port 10 G Switch (Core Fiber) |  | set | [6 empty] | #REF!
| 2.2 Network Swich 48 Port POE+,4x10G |  | set | [6 empty] | #REF!
| 2.3 Network Swich 24 Port POE+,4x10G |  | set
| 2.4 10GBASE SFP+ Module (Module Fiber Optic Multimode) |  | set | [6 empty] | #REF!
| 2.5 10GBASE SFP+ (Module Fiber Optic Singlemode) |  | set | [6 empty] | #REF!
| 2.6 UPS 3000 VA 2700 Watt |  | set | [6 empty] | #REF!
| 2.7 UPS 2200 VA 1800 Watt |  | set | [6 empty] | #REF!
| 2.8 Set Up&Implement & Warranty 8x5 days Onsite 1 Year |  | job | [6 empty] | #REF!
| Network Switch for A/P | [8 empty] | #REF!
| 2.9 Network Swich 16 Port 10G,8 Port 10 G Switch (Core Fiber) |  | set | [6 empty] | #REF!
| 2.10 Network Swich 48 Port POE+,4x10G |  | set | [6 empty] | #REF!
| 2.11 Network Swich 24 Port POE+,4x10G |  | set | [6 empty] | #REF!
| 2.12 10GBASE SFP+ Module (Module Fiber Optic Multimode) |  | set | [6 empty] | #REF!
| 2.13 10GBASE SFP+ (Module Fiber Optic Singlemode) |  | set | [6 empty] | #REF!
| 2.14 802.11ac W2 4x4:3SS; Int Ant; 2xGbE, S Domain |  | set | [6 empty] | #REF!
| 2.15 10GBASE SFP Module, Enterprise-Class |  | set | [6 empty] | #REF!
| 2.16 UPS 3000 VA 2700 Watt |  | set | [6 empty] | #REF!
| 2.17 UPS 2200 VA 1800 Watt |  | set | [6 empty] | #REF!
| 2.18 Set Up&Implement Network |  | set | [6 empty] | #REF!
| Subtotal for item 2 | [8 empty] | #REF!
3 | CCTV System (ส่วนครุภัณฑ์) | [8 empty] | #REF!
| 3.1 Bullet Network Camera |  | set | [6 empty] | #REF!
| 3.2 Dome Network Camera |  | set | [6 empty] | #REF!
| 3.3 Fisheye Network Camera |  | set | [6 empty] | #REF!
| 3.4 NVR with HDD >= 80TB |  | set | [6 empty] | #REF!
| 3.5 UPS 1 kVA |  | set | [6 empty] | #REF!
| 3.6 UPS 10 kVA |  | set | [6 empty] | #REF!
| 3.7 PC Workstation |  | set | [6 empty] | #REF!
| 3.8 Monitor >= 23 นิ้ว |  | set
| 3.9 Monitor >= 55 นิ้ว |  | set
| 3.10 Network Switch 16 Port 10G,8 Port 10 G Switch+ (Core Fiber) |  | set
| 3.11 Managed Switch, Stackable, 24-Port, 10G Base-T |  | set
| 3.12 Network Switch, 24-Port, PoE |  | set
| 3.13 Gigabit Ethernet LH Mini-Gbic SFP Transceiver |  | set
| 3.14 10GBASE SFP+ (Module Fiber Optic Singlemode) |  | set
| 3.15 Set Up & Implement |  | sys
Subtotal for item 3
4 | Door Alarm System (ส่วนครุภัณฑ์)
| 4.1 Workstation with O/S |  | set
| 4.2 LED Monitor ขนาดไม่เล็กกว่า 23 นิ้ว |  | set
| 4.3 Laser Printer |  | set
Subtotal for item 4